## Cenovnik
EHO project "Assistance for a New Start" 2021/2022 / EHO projekat "Podrška za novi početak" 2021/2022
LOT 2 - PROCUREMENT, DELIVERY AND INSTALLATION / NABAVKA, ISPORUKA I UGRADNJA UNIT PRICES FOR PLUMBING, SEWAGE, SANITARY EQUIPMENT AND CERAMIC TILES AND FOR ELECTRICAL INSTALLATION AND EQUIPMENT FOR BATHROOM /JEDINIČNE CENE ZA INSTALACIJE VODOVODA, KANALIZACIJE, SANITARNU OPREMU, KERAMIČKE PLOČICE I ZA ELEKTRIČNE INSTALACIJE I OPREMU ZA KUPATILO
NOTE: Please provide the price for procurement, delivery and installation of sanitary equipment, installations and ceramic tiles. Excavation of necessary channels in the ground, in order to connect to the septic tank, is performed by the beneficiary. The contractor is obliged to perform the functionality testing of the installed pipes and equipment, to rinse the installations, to issue an certificate for the installed electrical installations and to submit warranty cards of the equipment.
NAPOMENA: Molimo da date cenu za nabavku, isporuku i ugradnju sanitarne opreme, instalacija i keramičkih pločica. Iskop potrebnih kanala u zemlji radi povezivanja sa septičkom jamom radi sam korisnik donacije, a ne izvođač. Izvođač je obavezan da izvrši ispitivanje funkcionalnosti ugrađenih cevi i opreme, ispiranje instalacija i da izda atest za izvedene električne instalacije i priloži overene garancije za ugrađenu opremu.
PLUMBING, SEWAGE, SANITARY EQUIPMENT AND CERAMIC TILES / INSTALACIJE VODOVODA , KANALIZACIJE, SANITARNE OPREME I KERAMIČKE PLOČICE
Place / Mesto
Ruma, Pećinci i Sremska Mitrovica
No | Description | i. U | Unit price
Br | Opis | j.m. | jed.cene
1 | Boiler(complet)with warranty list 80 l | pcs
| Bojler 80 l sa sigurnosnim ventilom i pancir crevom i potrebnim držačima i šrafovima, garancija min 1 godinu | kom
2 | Mixed shower tap simple | pcs
| Slavina za tuš jednoručna | kom
3 | Shower bath 90/90, polyester | pcs
| Tuš kada sa sifonom 90/90 poliester | kom
4 | Bathroom sink (compl) 500mm A class | pcs
| Lavabo 500mm A klase sa manžetnama, držačima,rebrastim sifonom, sifon gumom i šrafovima | kom
5 | Mixed tap for sink | pcs
| Slavina za toplu i hladnu vodu za lavabo jednoručna zidna | kom
6 | Mixed tap for kitchen sink | pcs
| Slavina za toplu i hladnu vodu za kuhinjsku sudoperu, jednoručna zidna | kom
7 | Horizontal drain Ø75 with sub-chromed grill 20x20 cm | pcs
| Horizontalni slivnik Ø75 sa podnom hromiranom rešetkom 20x20 cm | kom
8 | WC bowl with toilet seat model A class (complet) | pcs
| WC šolja sa daskom A klasa sa šrafovima i podnom gumom | kom
9 | Toilet cistern | pcs
| Vodokotlić sa ispirnom cevi | kom
10 | Sink 80/60cm stainless steel | pcs
| Jednodelna sudopera 80/60cm od rostfraja sa sifonom | kom
11 | Kitchen boiler 10l with tap | pcs
| Kuhinjski bojler 10l sa baterijom i pancir crevima | kom
12 | PPR Pipes 1/2" | m1
| PVC cevi 1/2" (ø20 mm) | m1
13 | PVC Pipes 3/4" | m1
| PPR cevi 3/4" (ø25 mm) | m1
14 | Fitting for water pipes | pcs
Fazonski komadi za vodovod:
| Telo ventila ø25 mm | kom
| Telo ventila ø20 mm | kom
| Nadogradnja (virbla) 25 | kom
| Virbla kapa | kom
| Koleno UN Ø20 1/2 " | kom
| Koleno obično ø20 mm | kom
| Muf SN ø25 | kom
| T komad ø25 | kom
| Redukcija ø25 na ø20 | kom
| Koleno ø20/90 | kom
| T koleno UN Ø20 1/2" | kom
| T komad ø20 | kom
| Obilazni luk ø20 | kom
| Muf običan ø20 | kom
| Sifon luk Ø50 | kom
| Koleno ø25/90 | kom
| Propusni ventil ø20 | kom
| Ugaoni ventil za vodokotlić | kom
| Plastično koleno za okiten cev ø32mm (1") | kom
| Redukcija ø32 na ø25 (1" na 3/4") pocinkovana | kom
| Ostali komadi za spojeve vodovoda, paušalno za 1 kupatilo | kom
15 | Valve for washing machine | pcs
| Ventil za veš mašinu | kom
16 | Siphon for washing machine mounted | pcs
| Sifon za veš mašinu nadgradni | kom
17 | Threaded rods for hanging the equipment on poor bearing walls (complete) | pcs
| Navojne šipke (brezoni) za postavljanje opreme na loše nosivi zid (komplet) Ø10 | kom
18 | PE Pipes 3/4" | m1
| PE cevi 3/4" okiten | m1
19 | PE pipe 1" | m1
| PE cev 1" okiten | m1
20 | PE pipe 5/4" | m1
| PE cev 5/4" okiten | m1
21 | Coupling halves OKITEN connector with ring 25 | pcs
| Poluspojka okiten spojnica sa prstenom 25 | kom
22 | Coupling halves connector for OKITEN pipe 3/4" | pcs
| PVC poluspojka za okiten cev 3/4" | kom
23 | Coupling halves connector for OKITEN pipe 1" | pcs
| PVC poluspojka za okiten cev 1" | kom
24 | 3/4 PVC pen for alkatan | pcs
| Poluspojka PVC 3/4 UN za alkatan | kom
25 | Semi-conductor T connector for alkatan 3/4 | pcs
| Poluspojka T spojka za alkatan 3/4 | kom
26 | Plastic semicolon 3/4 90 ° SPN for rounded | pcs
| Plastična poluspojka 3/4 90° SPN za okiten | kom
27 | Ø25cm cap for welding | pcs
| Kapa od Ø25cm za varenje | kom
28 | Cap Ø20 for welding | pcs
| Kapa Ø20 za varenje | kom
29 | Pipe extension of 2cm 1 / 2' | pcs
| Nastavak za cev od 2cm 1/2´ | kom
30 | Pipe extension of 3cm 1/2 ' | pcs
| Nastavak od 3cm 1/2´ | kom
31 | Coupling halves connector for OKITEN pipe 1", brass | pcs
| Mesingana poluspojka za okiten cev 1" | kom
32 | Ball valve 3/4" with external thread | pcs
| Kuglasta slavina 3/4" sa spoljnim navojem | kom
33 | Water pump P=0,75kW, Q=5-50 l/min, H=22-66m. Delivery and installation with previous rinsing of the well | pcs
| Hidropak P=0,75kW, Q=5-50 l/min, H=22-66m. Isporuka i ugradnja sa prethodnim ispiranjem bunara u koji se hidropak postavlja. | kom
34 | Suction basket for water pump 1" | pcs
| Usisna korpa za hidropak 1" | kom
35 | Leaky valve with a tap | pcs
| Propusni ventil sa zimskom slavinom 1" | kom
36 | PVC pipes for sewerage ø=100mm | pcs
PVC kanalizacione cevi ø=100mm
| ø100/4000 | kom
| ø100/2000 | kom
| ø100/1000 | kom
| ø100/500 | kom
| ø100/250 | kom
37 | PVC pipes for sewerage ø=70mm | pcs
PVC kanalizacione cevi ø=70mm
| ø70/500 | kom
| ø70/250 | kom
38 | PVC pipes for sewerage ø=50mm | pcs
PVC kanalizacione cevi ø=50mm
| ø50/2000 | kom
| ø50/1000 | kom
| ø50/500 | kom
| ø50/250 | kom
39 | Fitting for sewerage | pcs
Fazonski komadi za kanalizaciju
| KR 100/45° | kom
| KR 100/70/45° | kom
| KR 70/45° | kom
| KR 70/50/45° | kom
| KR 50/45° | kom
| L 100/45º (luk) | kom
| L 70/45 º | kom
| L 50/45 º | kom
| L 100/90 º | kom
| L70/90º | kom
| L50/90º | kom
| T 100/100 | kom
| T 110/50 | kom
| T 50/50 | kom
| Gumica za cev 50 | kom
| Gumica za cev 100 | kom
40 | PVC Insects screen Grid Ø 50 (for septic tank vent grille) | pcs
| Rešetka ø50 sa mrežicom za zaštitu od insekata, PVC (završna rešetka na odušku septičke jame) | kom
41 | Ceramic tiles for walls, I class - Delivery and installation of tiles | m2
| Keramičke pločice zidne I klase - Isporuka i ugradnja | m2
42 | Ceramic tiles for floors, I class - Delivery and installation of tiles | m2
| Keramičke pločice podne I klase - Isporuka i ugradnja | m2
43 | Glue for ceramic tiles 8 kg/m2 | kg
| Lepak za pločice 8kg/m2 | kg
44 | Crosses for tiles 2mm (package of 100 pieces ) | package
| Krstići za pločice 2mm (paket 100 kom) | paket
45 | Mixture for grouting of the ceramic tiles 0.4 kg/m2 | kg
| Smesa za fugovanje keramičkih pločica 0.4 kg/m2 | kg
46 | Installation of plumbing, sewage and sanitary equipment installations with conductivity testing (per averige bathroom) | lump sum
| Izrada instalacija ViK, ugrađivanje sanitarija i ispitivanje na pritisak na provodljivost (po prosečnom kupatilu) | paušalno
ELECTRICAL INSTALLATIONS AND EQUIPMENT FOR BATHROOM / ELEKTRIČNE INSTALACIJE I OPREMA ZA KUPATILO |  |  | 0
No | Description
Br | Opis
1 | Power cables from the main distribution board to the bathroom DB. The exact lenght is to determine on-site. | m1
| Napojni kablovi PPY 5x2.5mm2 od GRO do RO za kupatilo. Tačna dužina se utvrđuje na licu mesta | m1
2 | Main fuses 20A | kom
| Glavni osigurači kod sata 20A | pcs
3 | Protective grounding metal masses (complete - galvanized strip 15m and crossing part) | m1
| Zaštitno uzemljenje metalnih masa, u zavisnosti od situacije, povezati na postojeće ili izvesti komplet ako ne postoji (pocinkovana traka 15m i ukrsni komad) | m1
4 | Ceiling or wall lamp with opal glass 1x100W | pcs
| Plafonska ili zidna svetiljka sa sijalicom sa LED sijalicom 1x100W | kom
5 | Installation cables PP-Y laid in the wall below the plaster
Instalacioni vodovi PP-Y položeni u zid ispod maltera
| PP-Y-3x1.5mm2 | m1
| PP-Y-3x2.5mm2 | m1
6 | Installation cables PP-Y-1x6mm2 12m (complete) | pcs
| Provodnik PP-Y-1x6mm2 dužine oko 12m postaviti u instalacionu kutiju za izjednačavanje potencijala do mesta spajanja sa metalnim masama u kupatilu, koje se izvodi mesinganim obujmicama (komplet) | kom
7 | Indicator for bathroom with two buttons and pilot light (complete) | pcs
| Indikator za kupatilo sa dva prekidača i signalnom lampicom (komplet) | kom
8 | Box bonding type PS-49 (complete) | pcs
| Kutija za izjednačenje potencijala tip PS-49 (komplet) | kom
9 | Monophasic shock-proof socket with lid for installation in a bathroom wall (complete) | pcs
| Monofazna "šuko" priključnica sa poklopcem za ugradnju u zid kupatila (komplet) | kom
10 | Switchboard with automatic fuses (complete) | pcs
| Pomoćni RO - Razvodna tabla slična tipu "metalka" sa automatskim osiguračima, svim ostalim elementima i sitnim materijalom (komplet) | kom
11 | FID switch 20/0,05A 3pole | pcs
| FID sklopka 20/0,05A 3polna | kom
12 | Circuit breakers: | pcs
Automatski osigurači:
| 10A | kom
| 16A | kom
13 | Additional fine material for mounting and connecting installations for 1 bathroom (complete) | complete
| Dodatni sitni materijal za ugradnju i povezivanje instalacija, komplet za 1 kupatilo (sa po 1 svetiljkom, 1 bojlerom i 1 veš mašinom) | komplet
14 | The required certificate and electrical measurements of system installed for 1 bathroom | pcs
| Potrebni atest i merenja izvedenih električnih instalacija za 1 kupatilo | kom
15 | Installing the bathroom electro installations | lump sum
| Izvođenje elektro instalacija za kupatilo | paušalno
16 | Plaster for instaling the electrical installations | kg
| Gips za postavljanje elektroinstalacije | kg
Remark: VAT is excluded
Napomena: cena je bez PDV
Supplier/Isporucilac

## LOT 2Rekapitulacija
EHO project "Assistance for a New Start" 2021/2022 / EHO projekat "Podrška za novi početak" 2021/2022
LOT 2 - PROCUREMENT DELIVERY AND INSTALLATION / NABAVKA, ISPORUKA I UGRADNJA TOTAL QUANTITY AND PRICES FOR PLUMBING, SEWAGE, SANITARY EQUIPMENT AND CERAMIC TILES AND FOR ELECTICAL INSTALACION AND EQUIPMENT FOR BATHROOM / UKUPNE KOLIČINE I CENE ZA INSTALACIJE VODOVODA, KANALIZACIJE, SANITARNU OPREMU, KERAMIČKE PLOČICE I ZA ELEKTRIČNE INSTALACIJE I OPREMU ZA KUPATILO
PLUMBING, SEWAGE, SANITARY EQUIPMENT AND CERAMIC TILES / INSTALACIJE VODOVODA, KANALIZACIJE, SANITARNA OPREMA I KERAMIČKE PLOČICE
Place / Mesto |  |  | No of houses / Broj kuća |  |  | 10
Ruma, Pećinci i Sremska Mitrovica
No | Description |  |  | i. U | Unit price | Total RSD
Br | Opis |  |  | j.m. | jed.cene | Ukupno RSD
1 | Boiler(complet)with warranty list 80 l |  | pcs
| Bojler 80 l sa sigurnosnim ventilom i pancir crevom i potrebnim držačima i šrafovima, garancija min 1 godinu |  | kom | 4 | 0 | 0
2 | Mixed shower tap simple |  | pcs
| Slavina za tuš jednoručna |  | kom | 9 | 0 | 0
3 | Shower bath 90/90, polyester |  | pcs
| Tuš kada sa sifonom 90/90 poliester |  | kom | 3 | 0 | 0
4 | Bathroom sink (compl) 500mm A class |  | pcs
| Lavabo 500mm A klase sa manžetnama, držačima,rebrastim sifonom, sifon gumom i šrafovima |  | kom | 7 | 0 | 0
5 | Mixed tap for sink |  | pcs
| Slavina za toplu i hladnu vodu za lavabo jednoručna zidna |  | kom | 6 | 0 | 0
6 | Mixed tap for kitchen sink |  | pcs
| Slavina za toplu i hladnu vodu za kuhinjsku sudoperu, jednoručna zidna |  | kom | 2 | 0 | 0
7 | Horizontal drain Ø75 with sub-chromed grill 20x20 cm |  | pcs
| Horizontalni slivnik Ø75 sa podnom hromiranom rešetkom 20x20 cm |  | kom | 3 | 0 | 0
8 | WC bowl with toilet seat model A class (complet) |  | pcs
| WC šolja sa daskom A klasa sa šrafovima i podnom gumom |  | kom | 9 | 0 | 0
9 | Toilet cistern |  | pcs
| Vodokotlić sa ispirnom cevi |  | kom | 26 | 0 | 0
10 | Sink 80/60cm stainless steel |  | pcs
| Jednodelna sudopera 80/60cm od rostfraja sa sifonom |  | kom | 5 | 0 | 0
11 | Kitchen boiler 10l with tap |  | pcs
| Kuhinjski bojler 10l sa baterijom i pancir crevima |  | kom | 0 | 0 | 0
12 | PPR Pipes 1/2" |  | m1
| PVC cevi 1/2" (ø20 mm) |  | m1 | 30 | 0 | 0
13 | PVC Pipes 3/4" |  | m1
| PPR cevi 3/4" (ø25 mm) |  | m1 | 18 | 0 | 0
14 | Fitting for water pipes |  | pcs
Fazonski komadi za vodovod:
| Telo ventila ø25 mm |  | kom | 3 | 0 | 0
| Telo ventila ø20 mm |  | kom | 18 | 0 | 0
| Nadogradnja (virbla) 25 |  | kom | 3 | 0 | 0
| Virbla kapa |  | kom | 18 | 0 | 0
| Koleno UN Ø20 1/2 " |  | kom | 24 | 0 | 0
| Koleno obično ø20 mm |  | kom | 30 | 0 | 0
| Muf SN ø25 |  | kom | 3 | 0 | 0
| T komad ø25 |  | kom | 15 | 0 | 0
| Redukcija ø25 na ø20 |  | kom | 15 | 0 | 0
| Koleno ø20/90 |  | kom | 30 | 0 | 0
| T koleno UN Ø20 1/2" |  | kom | 3 | 0 | 0
| T komad ø20 |  | kom | 18 | 0 | 0
| Obilazni luk ø20 |  | kom | 12 | 0 | 0
| Muf običan ø20 |  | kom | 18 | 0 | 0
| Sifon luk Ø50 |  | kom | 9 | 0 | 0
| Koleno ø25/90 |  | kom | 9 | 0 | 0
| Propusni ventil ø20 |  | kom | 9 | 0 | 0
| Ugaoni ventil za vodokotlić |  | kom | 3 | 0 | 0
| Plastično koleno za okiten cev ø32mm (1") |  | kom | 3 | 0 | 0
| Redukcija ø32 na ø25 (1" na 3/4") pocinkovana |  | kom | 3 | 0 | 0
| Ostali komadi za spojeve vodovoda, paušalno za 1 kupatilo |  | kom | 3 | 0 | 0
15 | Valve for washing machine |  | pcs
| Ventil za veš mašinu |  | kom | 4 | 0 | 0
16 | Siphon for washing machine mounted |  | pcs
| Sifon za veš mašinu nadgradni |  | kom | 2 | 0 | 0
17 | Threaded rods for hanging the equipment on poor bearing walls (complete) |  | pcs
| Navojne šipke (brezoni) za postavljanje opreme na loše nosivi zid (komplet) Ø10 |  | kom | 3 | 0 | 0
18 | PE Pipes 3/4" |  | m1
| PE cevi 3/4" okiten |  | m1 | 30 | 0 | 0
19 | PE pipe 1" |  | m1
| PE cev 1" okiten |  | m1 | 0 | 0 | 0
20 | PE pipe 5/4" |  | m1
| PE cev 5/4" okiten |  | m1 | 0 | 0 | 0
21 | Coupling halves OKITEN connector with ring 25 |  | pcs
| Poluspojka okiten spojnica sa prstenom 25 |  | kom | 6 | 0 | 0
22 | Coupling halves connector for OKITEN pipe 3/4" |  | pcs
| PVC poluspojka za okiten cev 3/4" |  | kom | 4 | 0 | 0
23 | Coupling halves connector for OKITEN pipe 1" |  | pcs
| PVC poluspojka za okiten cev 1" |  | kom | 3 | 0 | 0
24 | 3/4 PVC pen for alkatan |  | pcs
| Poluspojka PVC 3/4 UN za alkatan |  | kom | 3 | 0 | 0
25 | Semi-conductor T connector for alkatan 3/4 |  | pcs
| Poluspojka T spojka za alkatan 3/4 |  | kom | 3 | 0 | 0
26 | Plastic semicolon 3/4 90 ° SPN for rounded |  | pcs
| Plastična poluspojka 3/4 90° SPN za okiten |  | kom | 3 | 0 | 0
27 | Ø25cm cap for welding |  | pcs
| Kapa od Ø25cm za varenje |  | kom | 6 | 0 | 0
28 | Cap Ø20 for welding |  | pcs
| Kapa Ø20 za varenje |  | kom | 6 | 0 | 0
29 | Pipe extension of 2cm 1 / 2' |  | pcs
| Nastavak za cev od 2cm 1/2´ |  | kom | 15 | 0 | 0
30 | Pipe extension of 3cm 1/2 ' |  | pcs
| Nastavak od 3cm 1/2´ |  | kom | 15 | 0 | 0
31 | Coupling halves connector for OKITEN pipe 1", brass |  | pcs
| Mesingana poluspojka za okiten cev 1" |  | kom | 3 | 0 | 0
32 | Ball valve 3/4" with external thread |  | pcs
| Kuglasta slavina 3/4" sa spoljnim navojem |  | kom | 0 | 0 | 0
33 | Water pump P=0,75kW, Q=5-50 l/min, H=22-66m. Delivery and installation with previous rinsing of the well |  | pcs
| Hidropak P=0,75kW, Q=5-50 l/min, H=22-66m. Isporuka i ugradnja sa prethodnim ispiranjem bunara u koji se hidropak postavlja. |  | kom | 0 | 0 | 0
34 | Suction basket for water pump 1" |  | pcs
| Usisna korpa za hidropak 1" |  | kom | 0 | 0 | 0
35 | Leaky valve with a tap |  | pcs
| Propusni ventil sa zimskom slavinom 1" |  | kom | 0 | 0 | 0
36 | PVC pipes for sewerage ø=100mm |  | pcs
PVC kanalizacione cevi ø=100mm
| ø100/4000 |  | kom | 0 | 0 | 0
| ø100/2000 |  | kom | 23 | 0 | 0
| ø100/1000 |  | kom | 8 | 0 | 0
| ø100/500 |  | kom | 8 | 0 | 0
| ø100/250 |  | kom | 0 | 0 | 0
37 | PVC pipes for sewerage ø=70mm |  | pcs
| PVC kanalizacione cevi ø=70mm |  |  | 0 | 0 | 0
| ø70/500 |  | kom | 0 | 0 | 0
| ø70/250 |  | kom | 0 | 0 | 0
38 | PVC pipes for sewerage ø=50mm |  | pcs
PVC kanalizacione cevi ø=50mm
| ø50/2000 |  | kom | 8 | 0 | 0
| ø50/1000 |  | kom | 8 | 0 | 0
| ø50/500 |  | kom | 16 | 0 | 0
| ø50/250 |  | kom | 12 | 0 | 0
39 | Fitting for sewerage |  | pcs
Fazonski komadi za kanalizaciju
| KR 100/45° |  | kom | 8 | 0 | 0
| KR 100/70/45° |  | kom | 2 | 0 | 0
| KR 70/45° |  | kom | 0 | 0 | 0
| KR 70/50/45° |  | kom | 5 | 0 | 0
| KR 50/45° |  | kom | 8 | 0 | 0
| L 100/45º (luk) |  | kom | 6 | 0 | 0
| L 70/45 º |  | kom | 6 | 0 | 0
| L 50/45 º |  | kom | 15 | 0 | 0
| L 100/90 º |  | kom | 0 | 0 | 0
| L70/90º |  | kom | 62 | 0 | 0
| L50/90º |  | kom | 20 | 0 | 0
| T 100/100 |  | kom | 7 | 0 | 0
| T 110/50 |  | kom | 8 | 0 | 0
| T 100/100 |  | kom | 4 | 0 | 0
| Gumica za cev 50 |  | kom | 8 | 0 | 0
| Gumica za cev 100 |  | kom | 4 | 0 | 0
40 | PVC Insects screen Grid Ø 50 (for septic tank vent grille) |  | pcs
| Rešetka ø50 sa mrežicom za zaštitu od insekata, PVC (završna rešetka na odušku septičke jame) |  | kom | 4 | 0 | 0
41 | Ceramic tiles for walls, I class - Delivery and installation of tiles |  | m2
| Keramičke pločice zidne I klase - Isporuka i ugradnja |  | m2 | 67 | 0 | 0
42 | Ceramic tiles for floors, I class - Delivery and installation of tiles |  | m2
| Keramičke pločice podne I klase - Isporuka i ugradnja |  | m2 | 42 | 0 | 0
43 | Glue for ceramic tiles 8 kg/m2 |  | kg
| Lepak za pločice 8kg/m2 |  | kg | 872 | 0 | 0
44 | Crosses for tiles 2mm (package of 100 pieces ) |  | package
| Krstići za pločice 2mm (paket 100 kom) |  | paket | 8 | 0 | 0
45 | Mixture for grouting of the ceramic tiles 0.4 kg/m2 |  | kg
| Smesa za fugovanje keramičkih pločica 0.4 kg/m2 |  | kg | 61 | 0 | 0
46 | Installation of plumbing, sewage and sanitary equipment installations with conductivity testing (per averige bathroom) |  | lump sum
| Izrada instalacija ViK, ugrađivanje sanitarija i ispitivanje na pritisak na provodljivost (po prosečnom kupatilu) |  | paušalno | 3.5 | 0 | 0
0
ELECTRICAL INSTALLATIONS AND EQUIPMENT FOR BATHROOM / ELEKTRIČNE INSTALACIJE I OPREMA ZA KUPATILO |  |  |  |  | 0
0
No | Description | [5 empty] | .
Br | Opis
1 | Power cables from the main distribution board to the bathroom DB. The exact lenght is to determine on-site. |  | m1
| Napojni kablovi PPY 5x2.5mm2 od GRO do RO za kupatilo. Tačna dužina se utvrđuje na licu mesta |  | m1 | 45 | 0 | 0
2 | Main fuses 20A |  | kom
| Glavni osigurači kod sata 20A |  | pcs | 9 | 0 | 0
3 | Protective grounding metal masses (complete - galvanized strip 15m and crossing part) |  | m1
| Zaštitno uzemljenje metalnih masa, u zavisnosti od situacije, povezati na postojeće ili izvesti komplet ako ne postoji (pocinkovana traka 15m i ukrsni komad) |  | m1 | 3 | 0 | 0
4 | Ceiling or wall lamp with opal glass 1x100W |  | pcs
| Plafonska ili zidna svetiljka sa sijalicom sa LED sijalicom 1x100W |  | kom | 3 | 0 | 0
5 | Installation cables PP-Y laid in the wall below the plaster
Instalacioni vodovi PP-Y položeni u zid ispod maltera
| PP-Y-3x1.5mm2 |  | m1 | 15 | 0 | 0
| PP-Y-3x2.5mm2 |  | m1 | 45 | 0 | 0
6 | Installation cables PP-Y-1x6mm2 12m (complete) |  | pcs
| Provodnik PP-Y-1x6mm2 dužine oko 12m postaviti u instalacionu kutiju za izjednačavanje potencijala do mesta spajanja sa metalnim masama u kupatilu, koje se izvodi mesinganim obujmicama (komplet) |  | kom | 3 | 0 | 0
7 | Indicator for bathroom with two buttons and pilot light (complete) |  | pcs
| Indikator za kupatilo sa dva prekidača i signalnom lampicom (komplet) |  | kom | 3 | 0 | 0
8 | Box bonding type PS-49 (complete) |  | pcs
| Kutija za izjednačenje potencijala tip PS-49 (komplet) |  | kom | 3 | 0 | 0
9 | Monophasic shock-proof socket with lid for installation in a bathroom wall (complete) |  | pcs
| Monofazna "šuko" priključnica sa poklopcem za ugradnju u zid kupatila (komplet) |  | kom | 6 | 0 | 0
10 | Switchboard with automatic fuses (complete) |  | pcs
| Pomoćni RO - Razvodna tabla slična tipu "metalka" sa automatskim osiguračima, svim ostalim elementima i sitnim materijalom (komplet) |  | kom | 3 | 0 | 0
11 | FID switch 20/0,05A 3pole |  | pcs
| FID sklopka 20/0,05A 3polna |  | kom | 3 | 0 | 0
12 | Circuit breakers: |  | pcs
Automatski osigurači:
| 10A |  | kom | 3 | 0 | 0
| 16A |  | kom | 9 | 0 | 0
13 | Additional fine material for mounting and connecting installations for 1 bathroom (complete) |  | complete
| Dodatni sitni materijal za ugradnju i povezivanje instalacija, komplet za 1 kupatilo (sa po 1 svetiljkom, 1 bojlerom i 1 veš mašinom) |  | komplet | 3 | 0 | 0
14 | The required certificate and electrical measurements of system installed for 1 bathroom |  | pcs
| Potrebni atest i merenja izvedenih električnih instalacija za 1 kupatilo |  | kom | 3 | 0 | 0
15 | Installing the bathroom electro installations |  | lump sum
| Izvođenje elektro instalacija za kupatilo |  | paušalno | 3 | 0 | 0
16 | Plaster for instaling the electrical installations |  | kg
| Gips za postavljanje elektroinstalacije |  | kg | 15 | 0 | 0
0
|  | TOTAL / UKUPNO |  |  |  | 0
| Remark: VAT is excluded |  |  |  | Supplier/Isporucilac
Napomena: cena je bez PDV

## 1.
EHO project "Assistance for a New Start" 2021/2022 / EHO projekat "Podrška za novi početak" 2021/2022
LOT 2 - PROCUREMENT, DELIVERY AND INSTALLATION / NABAVKA, ISPORUKA I UGRADNJA PLUMBING, SEWAGE, SANITARY EQUIPMENT AND CERAMIC TILES AND ELECTICAL INSTALLATION AND EQUIPMENT FOR BATHROOM / INSTALACIJE VODOVODA, KANALIZACIJE I SANITARNE OPREME, KERAMIČKE PLOČICE I ELEKTRIČNE INSTALACIJE I OPREMA ZA KUPATILO
PLUMBING, SEWAGE, SANITARY EQUIPMENT AND CERAMIC TILES / INSTALACIJE VODOVODA , KANALIZACIJE, SANITARNA OPREMA I KERAMIČKE PLOČICE
Place / Mesto |  |  | No of house / Redni broj kuće |  |  | 1
Ruma - Grabovci |  |  | Address/adresa |  | Proleterska 3
No | Description |  | i. U |  | Unit price | Total RSD
Br | Opis |  | j.m. |  | jed.cene | Ukupno RSD
1 | Boiler(complet)with warranty list 80 l |  | pcs
| Bojler 80 l sa sigurnosnim ventilom i pancir crevom i potrebnim držačima i šrafovima, garancija min 1 godinu |  | kom | 0 | 0 | 0
2 | Mixed shower tap simple |  | pcs
| Slavina za tuš jednoručna |  | kom | 0 | 0 | 0
3 | Shower bath 90/90, polyester |  | pcs
| Tuš kada sa sifonom 90/90 poliester |  | kom | 0 | 0 | 0
4 | Bathroom sink (compl) 500mm A class |  | pcs
| Lavabo 500mm A klase sa manžetnama, držačima,rebrastim sifonom, sifon gumom i šrafovima |  | kom | 0 | 0 | 0
5 | Mixed tap for sink |  | pcs
| Slavina za toplu i hladnu vodu za lavabo jednoručna zidna |  | kom | 0 | 0 | 0
6 | Mixed tap for kitchen sink |  | pcs
| Slavina za toplu i hladnu vodu za kuhinjsku sudoperu, jednoručna zidna |  | kom | 0 | 0 | 0
7 | Horizontal drain Ø75 with sub-chromed grill 20x20 cm |  | pcs
| Horizontalni slivnik Ø75 sa podnom hromiranom rešetkom 20x20 cm |  | kom | 0 | 0 | 0
8 | WC bowl with toilet seat model A class (complet) |  | pcs
| WC šolja sa daskom A klasa sa šrafovima i podnom gumom |  | kom | 0 | 0 | 0
9 | Toilet cistern |  | pcs
| Vodokotlić sa ispirnom cevi |  | kom | 0 | 0 | 0
10 | Sink 80/60cm stainless steel |  | pcs
| Jednodelna sudopera 80/60cm od rostfraja sa sifonom |  | kom | 0 | 0 | 0
11 | Kitchen boiler 10l with tap |  | pcs
| Kuhinjski bojler 10l sa baterijom i pancir crevima |  | kom | 0 | 0 | 0
12 | PPR Pipes 1/2" |  | m1
| PVC cevi 1/2" (ø20 mm) |  | m1 | 0 | 0 | 0
13 | PVC Pipes 3/4" |  | m1
| PPR cevi 3/4" (ø25 mm) |  | m1 | 0 | 0 | 0
14 | Fitting for water pipes |  | pcs
Fazonski komadi za vodovod:
| Telo ventila ø25 mm |  | kom | 0 | 0 | 0
| Telo ventila ø20 mm |  | kom | 0 | 0 | 0
| Nadogradnja (virbla) 25 |  | kom | 0 | 0 | 0
| Virbla kapa |  | kom | 0 | 0 | 0
| Koleno UN Ø20 1/2 " |  | kom | 0 | 0 | 0
| Koleno obično ø20 mm |  | kom | 0 | 0 | 0
| Muf SN ø25 |  | kom | 0 | 0 | 0
| T komad ø25 |  | kom | 0 | 0 | 0
| Redukcija ø25 na ø20 |  | kom | 0 | 0 | 0
| Koleno ø20/90 |  | kom | 0 | 0 | 0
| T koleno UN Ø20 1/2" |  | kom | 0 | 0 | 0
| T komad ø20 |  | kom | 0 | 0 | 0
| Obilazni luk ø20 |  | kom | 0 | 0 | 0
| Muf običan ø20 |  | kom | 0 | 0 | 0
| Sifon luk Ø50 |  | kom | 0 | 0 | 0
| Koleno ø25/90 |  | kom | 0 | 0 | 0
| Propusni ventil ø20 |  | kom | 0 | 0 | 0
| Ugaoni ventil za vodokotlić |  | kom | 0 | 0 | 0
| Plastično koleno za okiten cev ø32mm (1") |  | kom | 0 | 0 | 0
| Redukcija ø32 na ø25 (1" na 3/4") pocinkovana |  | kom | 0 | 0 | 0
| Ostali komadi za spojeve vodovoda, paušalno za 1 kupatilo |  | kom | 0 | 0 | 0
15 | Valve for washing machine |  | pcs
| Ventil za veš mašinu |  | kom | 0 | 0 | 0
16 | Siphon for washing machine mounted |  | pcs
| Sifon za veš mašinu nadgradni |  | kom | 0 | 0 | 0
17 | Threaded rods for hanging the equipment on poor bearing walls (complete) |  | pcs
| Navojne šipke (brezoni) za postavljanje opreme na loše nosivi zid (komplet) Ø10 |  | kom | 0 | 0 | 0
18 | PE Pipes 3/4" |  | m1
| PE cevi 3/4" okiten |  | m1 | 0 | 0 | 0
19 | PE pipe 1" |  | m1
| PE cev 1" okiten |  | m1 | 0 | 0 | 0
20 | PE pipe 5/4" |  | m1
| PE cev 5/4" okiten |  | m1 | 0 | 0 | 0
21 | Coupling halves OKITEN connector with ring 25 |  | pcs
| Poluspojka okiten spojnica sa prstenom 25 |  | kom | 0 | 0 | 0
22 | Coupling halves connector for OKITEN pipe 3/4" |  | pcs
| PVC poluspojka za okiten cev 3/4" |  | kom | 0 | 0 | 0
23 | Coupling halves connector for OKITEN pipe 1" |  | pcs
| PVC poluspojka za okiten cev 1" |  | kom | 0 | 0 | 0
24 | 3/4 PVC pen for alkatan |  | pcs
| Poluspojka PVC 3/4 UN za alkatan |  | kom | 0 | 0 | 0
25 | Semi-conductor T connector for alkatan 3/4 |  | pcs
| Poluspojka T spojka za alkatan 3/4 |  | kom | 0 | 0 | 0
26 | Plastic semicolon 3/4 90 ° SPN for rounded |  | pcs
| Plastična poluspojka 3/4 90° SPN za okiten |  | kom | 0 | 0 | 0
27 | Ø25cm cap for welding |  | pcs
| Kapa od Ø25cm za varenje |  | kom | 0 | 0 | 0
28 | Cap Ø20 for welding |  | pcs
| Kapa Ø20 za varenje |  | kom | 0 | 0 | 0
29 | Pipe extension of 2cm 1 / 2' |  | pcs
| Nastavak za cev od 2cm 1/2´ |  | kom | 0 | 0 | 0
30 | Pipe extension of 3cm 1/2 ' |  | pcs
| Nastavak od 3cm 1/2´ |  | kom | 0 | 0 | 0
31 | Coupling halves connector for OKITEN pipe 1", brass |  | pcs
| Mesingana poluspojka za okiten cev 1" |  | kom | 0 | 0 | 0
32 | Ball valve 3/4" with external thread |  | pcs
| Kuglasta slavina 3/4" sa spoljnim navojem |  | kom | 0 | 0 | 0
33 | Water pump P=0,75kW, Q=5-50 l/min, H=22-66m. Delivery and installation with previous rinsing of the well |  | pcs
| Hidropak P=0,75kW, Q=5-50 l/min, H=22-66m. Isporuka i ugradnja sa prethodnim ispiranjem bunara u koji se hidropak postavlja. |  | kom | 0 | 0 | 0
34 | Suction basket for water pump 1" |  | pcs
| Usisna korpa za hidropak 1" |  | kom | 0 | 0 | 0
35 | Leaky valve with a tap |  | pcs
| Propusni ventil sa zimskom slavinom 1" |  | kom | 0 | 0 | 0
36 | PVC pipes for sewerage ø=100mm |  | pcs
PVC kanalizacione cevi ø=100mm
| ø100/4000 |  | kom | 0 | 0 | 0
| ø100/2000 |  | kom | 0 | 0 | 0
| ø100/1000 |  | kom | 0 | 0 | 0
| ø100/500 |  | kom | 0 | 0 | 0
| ø100/250 |  | kom | 0 | 0 | 0
37 | PVC pipes for sewerage ø=70mm |  | pcs
| PVC kanalizacione cevi ø=70mm |  |  | 0 | 0 | 0
| ø70/500 |  | kom | 0 | 0 | 0
| ø70/250 |  | kom | 0 | 0 | 0
38 | PVC pipes for sewerage ø=50mm |  | pcs
PVC kanalizacione cevi ø=50mm
| ø50/2000 |  | kom | 0 | 0 | 0
| ø50/1000 |  | kom | 0 | 0 | 0
| ø50/500 |  | kom | 0 | 0 | 0
| ø50/250 |  | kom | 0 | 0 | 0
39 | Fitting for sewerage |  | pcs
Fazonski komadi za kanalizaciju
| KR 100/45° |  | kom | 0 | 0 | 0
| KR 100/70/45° |  | kom | 0 | 0 | 0
| KR 70/45° |  | kom | 0 | 0 | 0
| KR 70/50/45° |  | kom | 0 | 0 | 0
| KR 50/45° |  | kom | 0 | 0 | 0
| L 100/45º (luk) |  | kom | 0 | 0 | 0
| L 70/45 º |  | kom | 0 | 0 | 0
| L 50/45 º |  | kom | 0 | 0 | 0
| L 100/90 º |  | kom | 0 | 0 | 0
| L70/90º |  | kom | 0 | 0 | 0
| L50/90º |  | kom | 0 | 0 | 0
| T 100/100 |  | kom | 0 | 0 | 0
| T 110/50 |  | kom | 0 | 0 | 0
| T 50/50 |  | kom | 0 | 0 | 0
| Gumica za cev 50 |  | kom | 0 | 0 | 0
| Gumica za cev 100 |  | kom | 0 | 0 | 0
40 | PVC Insects screen Grid Ø 50 (for septic tank vent grille) |  | pcs
| Rešetka ø50 sa mrežicom za zaštitu od insekata, PVC (završna rešetka na odušku septičke jame) |  | kom | 0 | 0 | 0
41 | Ceramic tiles for walls, I class - Delivery and installation of tiles |  | m2
| Keramičke pločice zidne I klase - Isporuka i ugradnja |  | m2 | 0 | 0 | 0
42 | Ceramic tiles for floors, I class - Delivery and installation of tiles |  | m2
| Keramičke pločice podne I klase - Isporuka i ugradnja |  | m2 | 0 | 0 | 0
43 | Glue for ceramic tiles 8 kg/m2 |  | kg
| Lepak za pločice 8kg/m2 |  | kg | 0 | 0 | 0
44 | Crosses for tiles 2mm (package of 100 pieces ) |  | package | 0
| Krstići za pločice 2mm (paket 100 kom) |  | paket | 0 | 0 | 0
45 | Mixture for grouting of the ceramic tiles 0.4 kg/m2 |  | kg
| Smesa za fugovanje keramičkih pločica 0.4 kg/m2 |  | kg | 0 | 0 | 0
46 | Installation of plumbing, sewage and sanitary equipment installations with conductivity testing (per averige bathroom) |  | lump sum
| Izrada instalacija ViK, ugrađivanje sanitarija i ispitivanje na pritisak na provodljivost (po prosečnom kupatilu) |  | paušalno | 0 | 0 | 0
0
ELECTRICAL INSTALLATIONS AND EQUIPMENT FOR BATHROOM / ELEKTRIČNE INSTALACIJE I OPREMA ZA KUPATILO |  |  |  |  | 0
0
No | Description | [5 empty] | .
Br | Opis
1 | Power cables from the main distribution board to the bathroom DB. The exact lenght is to determine on-site. |  | m1
| Napojni kablovi PPY 5x2.5mm2 od GRO do RO za kupatilo. Tačna dužina se utvrđuje na licu mesta |  | m1 | 0 | 0 | 0
2 | Main fuses 20A |  | kom
| Glavni osigurači kod sata 20A |  | pcs | 0 | 0 | 0
3 | Protective grounding metal masses (complete - galvanized strip 15m and crossing part) |  | m1
| Zaštitno uzemljenje metalnih masa, u zavisnosti od situacije, povezati na postojeće ili izvesti komplet ako ne postoji (pocinkovana traka 15m i ukrsni komad) |  | m1 | 0 | 0 | 0
4 | Ceiling or wall lamp with opal glass 1x100W |  | pcs
| Plafonska ili zidna svetiljka sa sijalicom sa LED sijalicom 1x100W |  | kom | 0 | 0 | 0
5 | Installation cables PP-Y laid in the wall below the plaster
Instalacioni vodovi PP-Y položeni u zid ispod maltera
| PP-Y-3x1.5mm2 |  | m1 | 0 | 0 | 0
| PP-Y-3x2.5mm2 |  | m1 | 0 | 0 | 0
6 | Installation cables PP-Y-1x6mm2 12m (complete) |  | pcs
| Provodnik PP-Y-1x6mm2 dužine oko 12m postaviti u instalacionu kutiju za izjednačavanje potencijala do mesta spajanja sa metalnim masama u kupatilu, koje se izvodi mesinganim obujmicama (komplet) |  | kom | 0 | 0 | 0
7 | Indicator for bathroom with two buttons and pilot light (complete) |  | pcs
| Indikator za kupatilo sa dva prekidača i signalnom lampicom (komplet) |  | kom | 0 | 0 | 0
8 | Box bonding type PS-49 (complete) |  | pcs
| Kutija za izjednačenje potencijala tip PS-49 (komplet) |  | kom | 0 | 0 | 0
9 | Monophasic shock-proof socket with lid for installation in a bathroom wall (complete) |  | pcs
| Monofazna "šuko" priključnica sa poklopcem za ugradnju u zid kupatila (komplet) |  | kom | 0 | 0 | 0
10 | Switchboard with automatic fuses (complete) |  | pcs
| Pomoćni RO - Razvodna tabla slična tipu "metalka" sa automatskim osiguračima, svim ostalim elementima i sitnim materijalom (komplet) |  | kom | 0 | 0 | 0
11 | FID switch 20/0,05A 3pole |  | pcs
| FID sklopka 20/0,05A 3polna |  | kom | 0 | 0 | 0
12 | Circuit breakers: |  | pcs
Automatski osigurači:
| 10A |  | kom | 0 | 0 | 0
| 16A |  | kom | 0 | 0 | 0
13 | Additional fine material for mounting and connecting installations for 1 bathroom (complete) |  | complete
| Dodatni sitni materijal za ugradnju i povezivanje instalacija, komplet za 1 kupatilo (sa po 1 svetiljkom, 1 bojlerom i 1 veš mašinom) |  | komplet | 0 | 0 | 0
14 | The required certificate and electrical measurements of system installed for 1 bathroom |  | pcs
| Potrebni atest i merenja izvedenih električnih instalacija za 1 kupatilo |  | kom | 0 | 0 | 0
15 | Performing bathroom installations |  | pcs
| Izvođenje elektro instalacija za kupatilo |  | kom | 0 | 0 | 0
16 | Plaster for electrical installations |  | kg
| Gips za elektroinstalacije |  | kg | 0 | 0 | 0
0
|  | TOTAL / UKUPNO |  |  |  | 0
Remark: VAT is excluded
| Napomena: cena je bez PDV |  |  |  | Supplier/Isporucilac

## 2.
EHO project "Assistance for a New Start" 2021/2022 / EHO projekat "Podrška za novi početak" 2021/2022
LOT 2 - PROCUREMENT, DELIVERY AND INSTALLATION / NABAVKA, ISPORUKA I UGRADNJA PLUMBING, SEWAGE, SANITARY EQUIPMENT AND CERAMIC TILES AND ELECTICAL INSTALLATION AND EQUIPMENT FOR BATHROOM / INSTALACIJE VODOVODA, KANALIZACIJE I SANITARNE OPREME, KERAMIČKE PLOČICE I ELEKTRIČNE INSTALACIJE I OPREMA ZA KUPATILO
PLUMBING, SEWAGE, SANITARY EQUIPMENT AND CERAMIC TILES / INSTALACIJE VODOVODA , KANALIZACIJE, SANITARNA OPREMA I KERAMIČKE PLOČICE
Place / Mesto |  |  | No of house / Redni broj kuće |  |  | 2
Ruma - Grabovci |  |  | Address/adresa |  | Fruškogorska 19
No | Description |  | i. U |  | Unit price | Total RSD
Br | Opis |  | j.m. |  | jed.cene | Ukupno RSD
1 | Boiler(complet)with warranty list 80 l |  | pcs
| Bojler 80 l sa sigurnosnim ventilom i pancir crevom i potrebnim držačima i šrafovima, garancija min 1 godinu |  | kom | 0 | 0 | 0
2 | Mixed shower tap simple |  | pcs
| Slavina za tuš jednoručna |  | kom | 0 | 0 | 0
3 | Shower bath 90/90, polyester |  | pcs
| Tuš kada sa sifonom 90/90 poliester |  | kom | 0 | 0 | 0
4 | Bathroom sink (compl) 500mm A class |  | pcs
| Lavabo 500mm A klase sa manžetnama, držačima,rebrastim sifonom, sifon gumom i šrafovima |  | kom | 0 | 0 | 0
5 | Mixed tap for sink |  | pcs
| Slavina za toplu i hladnu vodu za lavabo jednoručna zidna |  | kom | 0 | 0 | 0
6 | Mixed tap for kitchen sink |  | pcs
| Slavina za toplu i hladnu vodu za kuhinjsku sudoperu, jednoručna zidna |  | kom | 0 | 0 | 0
7 | Horizontal drain Ø75 with sub-chromed grill 20x20 cm |  | pcs
| Horizontalni slivnik Ø75 sa podnom hromiranom rešetkom 20x20 cm |  | kom | 0 | 0 | 0
8 | WC bowl with toilet seat model A class (complet) |  | pcs
| WC šolja sa daskom A klasa sa šrafovima i podnom gumom |  | kom | 0 | 0 | 0
9 | Toilet cistern |  | pcs
| Vodokotlić sa ispirnom cevi |  | kom | 0 | 0 | 0
10 | Sink 80/60cm stainless steel |  | pcs
| Jednodelna sudopera 80/60cm od rostfraja sa sifonom |  | kom | 0 | 0 | 0
11 | Kitchen boiler 10l with tap |  | pcs
| Kuhinjski bojler 10l sa baterijom i pancir crevima |  | kom | 0 | 0 | 0
12 | PPR Pipes 1/2" |  | m1
| PVC cevi 1/2" (ø20 mm) |  | m1 | 0 | 0 | 0
13 | PVC Pipes 3/4" |  | m1
| PPR cevi 3/4" (ø25 mm) |  | m1 | 0 | 0 | 0
14 | Fitting for water pipes |  | pcs
Fazonski komadi za vodovod:
| Telo ventila ø25 mm |  | kom | 0 | 0 | 0
| Telo ventila ø20 mm |  | kom | 0 | 0 | 0
| Nadogradnja (virbla) 25 |  | kom | 0 | 0 | 0
| Virbla kapa |  | kom | 0 | 0 | 0
| Koleno UN Ø20 1/2 " |  | kom | 0 | 0 | 0
| Koleno obično ø20 mm |  | kom | 0 | 0 | 0
| Muf SN ø25 |  | kom | 0 | 0 | 0
| T komad ø25 |  | kom | 0 | 0 | 0
| Redukcija ø25 na ø20 |  | kom | 0 | 0 | 0
| Koleno ø20/90 |  | kom | 0 | 0 | 0
| T koleno UN Ø20 1/2" |  | kom | 0 | 0 | 0
| T komad ø20 |  | kom | 0 | 0 | 0
| Obilazni luk ø20 |  | kom | 0 | 0 | 0
| Muf običan ø20 |  | kom | 0 | 0 | 0
| Sifon luk Ø50 |  | kom | 0 | 0 | 0
| Koleno ø25/90 |  | kom | 0 | 0 | 0
| Propusni ventil ø20 |  | kom | 0 | 0 | 0
| Ugaoni ventil za vodokotlić |  | kom | 0 | 0 | 0
| Plastično koleno za okiten cev ø32mm (1") |  | kom | 0 | 0 | 0
| Redukcija ø32 na ø25 (1" na 3/4") pocinkovana |  | kom | 0 | 0 | 0
| Ostali komadi za spojeve vodovoda, paušalno za 1 kupatilo |  | kom | 0 | 0 | 0
15 | Valve for washing machine |  | pcs
| Ventil za veš mašinu |  | kom | 0 | 0 | 0
16 | Siphon for washing machine mounted |  | pcs
| Sifon za veš mašinu nadgradni |  | kom | 0 | 0 | 0
17 | Threaded rods for hanging the equipment on poor bearing walls (complete) |  | pcs
| Navojne šipke (brezoni) za postavljanje opreme na loše nosivi zid (komplet) Ø10 |  | kom | 0 | 0 | 0
18 | PE Pipes 3/4" |  | m1
| PE cevi 3/4" okiten |  | m1 | 0 | 0 | 0
19 | PE pipe 1" |  | m1
| PE cev 1" okiten |  | m1 | 0 | 0 | 0
20 | PE pipe 5/4" |  | m1
| PE cev 5/4" okiten |  | m1 | 0 | 0 | 0
21 | Coupling halves OKITEN connector with ring 25 |  | pcs
| Poluspojka okiten spojnica sa prstenom 25 |  | kom | 0 | 0 | 0
22 | Coupling halves connector for OKITEN pipe 3/4" |  | pcs
| PVC poluspojka za okiten cev 3/4" |  | kom | 0 | 0 | 0
23 | Coupling halves connector for OKITEN pipe 1" |  | pcs
| PVC poluspojka za okiten cev 1" |  | kom | 0 | 0 | 0
24 | 3/4 PVC pen for alkatan |  | pcs
| Poluspojka PVC 3/4 UN za alkatan |  | kom | 0 | 0 | 0
25 | Semi-conductor T connector for alkatan 3/4 |  | pcs
| Poluspojka T spojka za alkatan 3/4 |  | kom | 0 | 0 | 0
26 | Plastic semicolon 3/4 90 ° SPN for rounded |  | pcs
| Plastična poluspojka 3/4 90° SPN za okiten |  | kom | 0 | 0 | 0
27 | Ø25cm cap for welding |  | pcs
| Kapa od Ø25cm za varenje |  | kom | 0 | 0 | 0
28 | Cap Ø20 for welding |  | pcs
| Kapa Ø20 za varenje |  | kom | 0 | 0 | 0
29 | Pipe extension of 2cm 1 / 2' |  | pcs
| Nastavak za cev od 2cm 1/2´ |  | kom | 0 | 0 | 0
30 | Pipe extension of 3cm 1/2 ' |  | pcs
| Nastavak od 3cm 1/2´ |  | kom | 0 | 0 | 0
31 | Coupling halves connector for OKITEN pipe 1", brass |  | pcs
| Mesingana poluspojka za okiten cev 1" |  | kom | 0 | 0 | 0
32 | Ball valve 3/4" with external thread |  | pcs
| Kuglasta slavina 3/4" sa spoljnim navojem |  | kom | 0 | 0 | 0
33 | Water pump P=0,75kW, Q=5-50 l/min, H=22-66m. Delivery and installation with previous rinsing of the well |  | pcs
| Hidropak P=0,75kW, Q=5-50 l/min, H=22-66m. Isporuka i ugradnja sa prethodnim ispiranjem bunara u koji se hidropak postavlja. |  | kom | 0 | 0 | 0
34 | Suction basket for water pump 1" |  | pcs
| Usisna korpa za hidropak 1" |  | kom | 0 | 0 | 0
35 | Leaky valve with a tap |  | pcs
| Propusni ventil sa zimskom slavinom 1" |  | kom | 0 | 0 | 0
36 | PVC pipes for sewerage ø=100mm |  | pcs
PVC kanalizacione cevi ø=100mm
| ø100/4000 |  | kom | 0 | 0 | 0
| ø100/2000 |  | kom | 0 | 0 | 0
| ø100/1000 |  | kom | 0 | 0 | 0
| ø100/500 |  | kom | 0 | 0 | 0
| ø100/250 |  | kom | 0 | 0 | 0
37 | PVC pipes for sewerage ø=70mm |  | pcs
| PVC kanalizacione cevi ø=70mm |  |  | 0 | 0 | 0
| ø70/500 |  | kom | 0 | 0 | 0
| ø70/250 |  | kom | 0 | 0 | 0
38 | PVC pipes for sewerage ø=50mm |  | pcs
PVC kanalizacione cevi ø=50mm
| ø50/2000 |  | kom | 0 | 0 | 0
| ø50/1000 |  | kom | 0 | 0 | 0
| ø50/500 |  | kom | 0 | 0 | 0
| ø50/250 |  | kom | 0 | 0 | 0
39 | Fitting for sewerage |  | pcs
Fazonski komadi za kanalizaciju
| KR 100/45° |  | kom | 0 | 0 | 0
| KR 100/70/45° |  | kom | 0 | 0 | 0
| KR 70/45° |  | kom | 0 | 0 | 0
| KR 70/50/45° |  | kom | 0 | 0 | 0
| KR 50/45° |  | kom | 0 | 0 | 0
| L 100/45º (luk) |  | kom | 0 | 0 | 0
| L 70/45 º |  | kom | 0 | 0 | 0
| L 50/45 º |  | kom | 0 | 0 | 0
| L 100/90 º |  | kom | 0 | 0 | 0
| L70/90º |  | kom | 0 | 0 | 0
| L50/90º |  | kom | 0 | 0 | 0
| T 100/100 |  | kom | 0 | 0 | 0
| T 110/50 |  | kom | 0 | 0 | 0
| T 50/50 |  | kom | 0 | 0 | 0
| Gumica za cev 50 |  | kom | 0 | 0 | 0
| Gumica za cev 100 |  | kom | 0 | 0 | 0
40 | PVC Insects screen Grid Ø 50 (for septic tank vent grille) |  | pcs
| Rešetka ø50 sa mrežicom za zaštitu od insekata, PVC (završna rešetka na odušku septičke jame) |  | kom | 0 | 0 | 0
41 | Ceramic tiles for walls, I class - Delivery and installation of tiles |  | m2
| Keramičke pločice zidne I klase - Isporuka i ugradnja |  | m2 | 0 | 0 | 0
42 | Ceramic tiles for floors, I class - Delivery and installation of tiles |  | m2
| Keramičke pločice podne I klase - Isporuka i ugradnja |  | m2 | 0 | 0 | 0
43 | Glue for ceramic tiles 8 kg/m2 |  | kg
| Lepak za pločice 8kg/m2 |  | kg | 0 | 0 | 0
44 | Crosses for tiles 2mm (package of 100 pieces ) |  | package | 0
| Krstići za pločice 2mm (paket 100 kom) |  | paket | 0 | 0 | 0
45 | Mixture for grouting of the ceramic tiles 0.4 kg/m2 |  | kg
| Smesa za fugovanje keramičkih pločica 0.4 kg/m2 |  | kg | 0 | 0 | 0
46 | Installation of plumbing, sewage and sanitary equipment installations with conductivity testing (per averige bathroom) |  | lump sum
| Izrada instalacija ViK, ugrađivanje sanitarija i ispitivanje na pritisak na provodljivost (po prosečnom kupatilu) |  | paušalno | 0 | 0 | 0
0
ELECTRICAL INSTALLATIONS AND EQUIPMENT FOR BATHROOM / ELEKTRIČNE INSTALACIJE I OPREMA ZA KUPATILO |  |  |  |  | 0
0
No | Description | [5 empty] | .
Br | Opis
1 | Power cables from the main distribution board to the bathroom DB. The exact lenght is to determine on-site. |  | m1
| Napojni kablovi PPY 5x2.5mm2 od GRO do RO za kupatilo. Tačna dužina se utvrđuje na licu mesta |  | m1 | 0 | 0 | 0
2 | Main fuses 20A |  | kom
| Glavni osigurači kod sata 20A |  | pcs | 0 | 0 | 0
3 | Protective grounding metal masses (complete - galvanized strip 15m and crossing part) |  | m1
| Zaštitno uzemljenje metalnih masa, u zavisnosti od situacije, povezati na postojeće ili izvesti komplet ako ne postoji (pocinkovana traka 15m i ukrsni komad) |  | m1 | 0 | 0 | 0
4 | Ceiling or wall lamp with opal glass 1x100W |  | pcs
| Plafonska ili zidna svetiljka sa sijalicom sa LED sijalicom 1x100W |  | kom | 0 | 0 | 0
5 | Installation cables PP-Y laid in the wall below the plaster
Instalacioni vodovi PP-Y položeni u zid ispod maltera
| PP-Y-3x1.5mm2 |  | m1 | 0 | 0 | 0
| PP-Y-3x2.5mm2 |  | m1 | 0 | 0 | 0
6 | Installation cables PP-Y-1x6mm2 12m (complete) |  | pcs
| Provodnik PP-Y-1x6mm2 dužine oko 12m postaviti u instalacionu kutiju za izjednačavanje potencijala do mesta spajanja sa metalnim masama u kupatilu, koje se izvodi mesinganim obujmicama (komplet) |  | kom | 0 | 0 | 0
7 | Indicator for bathroom with two buttons and pilot light (complete) |  | pcs
| Indikator za kupatilo sa dva prekidača i signalnom lampicom (komplet) |  | kom | 0 | 0 | 0
8 | Box bonding type PS-49 (complete) |  | pcs
| Kutija za izjednačenje potencijala tip PS-49 (komplet) |  | kom | 0 | 0 | 0
9 | Monophasic shock-proof socket with lid for installation in a bathroom wall (complete) |  | pcs
| Monofazna "šuko" priključnica sa poklopcem za ugradnju u zid kupatila (komplet) |  | kom | 0 | 0 | 0
10 | Switchboard with automatic fuses (complete) |  | pcs
| Pomoćni RO - Razvodna tabla slična tipu "metalka" sa automatskim osiguračima, svim ostalim elementima i sitnim materijalom (komplet) |  | kom | 0 | 0 | 0
11 | FID switch 20/0,05A 3pole |  | pcs
| FID sklopka 20/0,05A 3polna |  | kom | 0 | 0 | 0
12 | Circuit breakers: |  | pcs
Automatski osigurači:
| 10A |  | kom | 0 | 0 | 0
| 16A |  | kom | 0 | 0 | 0
13 | Additional fine material for mounting and connecting installations for 1 bathroom (complete) |  | complete
| Dodatni sitni materijal za ugradnju i povezivanje instalacija, komplet za 1 kupatilo (sa po 1 svetiljkom, 1 bojlerom i 1 veš mašinom) |  | komplet | 0 | 0 | 0
14 | The required certificate and electrical measurements of system installed for 1 bathroom |  | pcs
| Potrebni atest i merenja izvedenih električnih instalacija za 1 kupatilo |  | kom | 0 | 0 | 0
15 | Performing bathroom installations |  | pcs
| Izvođenje elektro instalacija za kupatilo |  | kom | 0 | 0 | 0
16 | Plaster for electrical installations |  | kg
| Gips za elektroinstalacije |  | kg | 0 | 0 | 0
0
|  | TOTAL / UKUPNO |  |  |  | 0
Remark: VAT is excluded
| Napomena: cena je bez PDV |  |  |  | Supplier/Isporucilac

## 3.
EHO project "Assistance for a New Start" 2021/2022 / EHO projekat "Podrška za novi početak" 2021/2022
LOT 2 - PROCUREMENT, DELIVERY AND INSTALLATION / NABAVKA, ISPORUKA I UGRADNJA PLUMBING, SEWAGE, SANITARY EQUIPMENT AND CERAMIC TILES AND ELECTICAL INSTALLATION AND EQUIPMENT FOR BATHROOM / INSTALACIJE VODOVODA, KANALIZACIJE I SANITARNE OPREME, KERAMIČKE PLOČICE I ELEKTRIČNE INSTALACIJE I OPREMA ZA KUPATILO
PLUMBING, SEWAGE, SANITARY EQUIPMENT AND CERAMIC TILES / INSTALACIJE VODOVODA , KANALIZACIJE, SANITARNA OPREMA I KERAMIČKE PLOČICE
Place / Mesto |  |  | No of house / Redni broj kuće |  |  | 3
Ruma - Platičevo |  |  | Address/adresa |  | Železnička 95
No | Description |  | i. U |  | Unit price | Total RSD
Br | Opis |  | j.m. |  | jed.cene | Ukupno RSD
1 | Boiler(complet)with warranty list 80 l |  | pcs
| Bojler 80 l sa sigurnosnim ventilom i pancir crevom i potrebnim držačima i šrafovima, garancija min 1 godinu |  | kom | 0 | 0 | 0
2 | Mixed shower tap simple |  | pcs
| Slavina za tuš jednoručna |  | kom | 0 | 0 | 0
3 | Shower bath 90/90, polyester |  | pcs
| Tuš kada sa sifonom 90/90 poliester |  | kom | 0 | 0 | 0
4 | Bathroom sink (compl) 500mm A class |  | pcs
| Lavabo 500mm A klase sa manžetnama, držačima,rebrastim sifonom, sifon gumom i šrafovima |  | kom | 0 | 0 | 0
5 | Mixed tap for sink |  | pcs
| Slavina za toplu i hladnu vodu za lavabo jednoručna zidna |  | kom | 0 | 0 | 0
6 | Mixed tap for kitchen sink |  | pcs
| Slavina za toplu i hladnu vodu za kuhinjsku sudoperu, jednoručna zidna |  | kom | 0 | 0 | 0
7 | Horizontal drain Ø75 with sub-chromed grill 20x20 cm |  | pcs
| Horizontalni slivnik Ø75 sa podnom hromiranom rešetkom 20x20 cm |  | kom | 0 | 0 | 0
8 | WC bowl with toilet seat model A class (complet) |  | pcs
| WC šolja sa daskom A klasa sa šrafovima i podnom gumom |  | kom | 0 | 0 | 0
9 | Toilet cistern |  | pcs
| Vodokotlić sa ispirnom cevi |  | kom | 0 | 0 | 0
10 | Sink 80/60cm stainless steel |  | pcs
| Jednodelna sudopera 80/60cm od rostfraja sa sifonom |  | kom | 0 | 0 | 0
11 | Kitchen boiler 10l with tap |  | pcs
| Kuhinjski bojler 10l sa baterijom i pancir crevima |  | kom | 0 | 0 | 0
12 | PPR Pipes 1/2" |  | m1
| PVC cevi 1/2" (ø20 mm) |  | m1 | 0 | 0 | 0
13 | PVC Pipes 3/4" |  | m1
| PPR cevi 3/4" (ø25 mm) |  | m1 | 0 | 0 | 0
14 | Fitting for water pipes |  | pcs
Fazonski komadi za vodovod:
| Telo ventila ø25 mm |  | kom | 0 | 0 | 0
| Telo ventila ø20 mm |  | kom | 0 | 0 | 0
| Nadogradnja (virbla) 25 |  | kom | 0 | 0 | 0
| Virbla kapa |  | kom | 0 | 0 | 0
| Koleno UN Ø20 1/2 " |  | kom | 0 | 0 | 0
| Koleno obično ø20 mm |  | kom | 0 | 0 | 0
| Muf SN ø25 |  | kom | 0 | 0 | 0
| T komad ø25 |  | kom | 0 | 0 | 0
| Redukcija ø25 na ø20 |  | kom | 0 | 0 | 0
| Koleno ø20/90 |  | kom | 0 | 0 | 0
| T koleno UN Ø20 1/2" |  | kom | 0 | 0 | 0
| T komad ø20 |  | kom | 0 | 0 | 0
| Obilazni luk ø20 |  | kom | 0 | 0 | 0
| Muf običan ø20 |  | kom | 0 | 0 | 0
| Sifon luk Ø50 |  | kom | 0 | 0 | 0
| Koleno ø25/90 |  | kom | 0 | 0 | 0
| Propusni ventil ø20 |  | kom | 0 | 0 | 0
| Ugaoni ventil za vodokotlić |  | kom | 0 | 0 | 0
| Plastično koleno za okiten cev ø32mm (1") |  | kom | 0 | 0 | 0
| Redukcija ø32 na ø25 (1" na 3/4") pocinkovana |  | kom | 0 | 0 | 0
| Ostali komadi za spojeve vodovoda, paušalno za 1 kupatilo |  | kom | 0 | 0 | 0
15 | Valve for washing machine |  | pcs
| Ventil za veš mašinu |  | kom | 0 | 0 | 0
16 | Siphon for washing machine mounted |  | pcs
| Sifon za veš mašinu nadgradni |  | kom | 0 | 0 | 0
17 | Threaded rods for hanging the equipment on poor bearing walls (complete) |  | pcs
| Navojne šipke (brezoni) za postavljanje opreme na loše nosivi zid (komplet) Ø10 |  | kom | 0 | 0 | 0
18 | PE Pipes 3/4" |  | m1
| PE cevi 3/4" okiten |  | m1 | 0 | 0 | 0
19 | PE pipe 1" |  | m1
| PE cev 1" okiten |  | m1 | 0 | 0 | 0
20 | PE pipe 5/4" |  | m1
| PE cev 5/4" okiten |  | m1 | 0 | 0 | 0
21 | Coupling halves OKITEN connector with ring 25 |  | pcs
| Poluspojka okiten spojnica sa prstenom 25 |  | kom | 0 | 0 | 0
22 | Coupling halves connector for OKITEN pipe 3/4" |  | pcs
| PVC poluspojka za okiten cev 3/4" |  | kom | 0 | 0 | 0
23 | Coupling halves connector for OKITEN pipe 1" |  | pcs
| PVC poluspojka za okiten cev 1" |  | kom | 0 | 0 | 0
24 | 3/4 PVC pen for alkatan |  | pcs
| Poluspojka PVC 3/4 UN za alkatan |  | kom | 0 | 0 | 0
25 | Semi-conductor T connector for alkatan 3/4 |  | pcs
| Poluspojka T spojka za alkatan 3/4 |  | kom | 0 | 0 | 0
26 | Plastic semicolon 3/4 90 ° SPN for rounded |  | pcs
| Plastična poluspojka 3/4 90° SPN za okiten |  | kom | 0 | 0 | 0
27 | Ø25cm cap for welding |  | pcs
| Kapa od Ø25cm za varenje |  | kom | 0 | 0 | 0
28 | Cap Ø20 for welding |  | pcs
| Kapa Ø20 za varenje |  | kom | 0 | 0 | 0
29 | Pipe extension of 2cm 1 / 2' |  | pcs
| Nastavak za cev od 2cm 1/2´ |  | kom | 0 | 0 | 0
30 | Pipe extension of 3cm 1/2 ' |  | pcs
| Nastavak od 3cm 1/2´ |  | kom | 0 | 0 | 0
31 | Coupling halves connector for OKITEN pipe 1", brass |  | pcs
| Mesingana poluspojka za okiten cev 1" |  | kom | 0 | 0 | 0
32 | Ball valve 3/4" with external thread |  | pcs
| Kuglasta slavina 3/4" sa spoljnim navojem |  | kom | 0 | 0 | 0
33 | Water pump P=0,75kW, Q=5-50 l/min, H=22-66m. Delivery and installation with previous rinsing of the well |  | pcs
| Hidropak P=0,75kW, Q=5-50 l/min, H=22-66m. Isporuka i ugradnja sa prethodnim ispiranjem bunara u koji se hidropak postavlja. |  | kom | 0 | 0 | 0
34 | Suction basket for water pump 1" |  | pcs
| Usisna korpa za hidropak 1" |  | kom | 0 | 0 | 0
35 | Leaky valve with a tap |  | pcs
| Propusni ventil sa zimskom slavinom 1" |  | kom | 0 | 0 | 0
36 | PVC pipes for sewerage ø=100mm |  | pcs
PVC kanalizacione cevi ø=100mm
| ø100/4000 |  | kom | 0 | 0 | 0
| ø100/2000 |  | kom | 0 | 0 | 0
| ø100/1000 |  | kom | 0 | 0 | 0
| ø100/500 |  | kom | 0 | 0 | 0
| ø100/250 |  | kom | 0 | 0 | 0
37 | PVC pipes for sewerage ø=70mm |  | pcs
| PVC kanalizacione cevi ø=70mm |  |  | 0 | 0 | 0
| ø70/500 |  | kom | 0 | 0 | 0
| ø70/250 |  | kom | 0 | 0 | 0
38 | PVC pipes for sewerage ø=50mm |  | pcs
PVC kanalizacione cevi ø=50mm
| ø50/2000 |  | kom | 0 | 0 | 0
| ø50/1000 |  | kom | 0 | 0 | 0
| ø50/500 |  | kom | 0 | 0 | 0
| ø50/250 |  | kom | 0 | 0 | 0
39 | Fitting for sewerage |  | pcs
Fazonski komadi za kanalizaciju
| KR 100/45° |  | kom | 0 | 0 | 0
| KR 100/70/45° |  | kom | 0 | 0 | 0
| KR 70/45° |  | kom | 0 | 0 | 0
| KR 70/50/45° |  | kom | 0 | 0 | 0
| KR 50/45° |  | kom | 0 | 0 | 0
| L 100/45º (luk) |  | kom | 0 | 0 | 0
| L 70/45 º |  | kom | 0 | 0 | 0
| L 50/45 º |  | kom | 0 | 0 | 0
| L 100/90 º |  | kom | 0 | 0 | 0
| L70/90º |  | kom | 0 | 0 | 0
| L50/90º |  | kom | 0 | 0 | 0
| T 100/100 |  | kom | 0 | 0 | 0
| T 110/50 |  | kom | 0 | 0 | 0
| T 50/50 |  | kom | 0 | 0 | 0
| Gumica za cev 50 |  | kom | 0 | 0 | 0
| Gumica za cev 100 |  | kom | 0 | 0 | 0
40 | PVC Insects screen Grid Ø 50 (for septic tank vent grille) |  | pcs
| Rešetka ø50 sa mrežicom za zaštitu od insekata, PVC (završna rešetka na odušku septičke jame) |  | kom | 0 | 0 | 0
41 | Ceramic tiles for walls, I class - Delivery and installation of tiles |  | m2
| Keramičke pločice zidne I klase - Isporuka i ugradnja |  | m2 | 0 | 0 | 0
42 | Ceramic tiles for floors, I class - Delivery and installation of tiles |  | m2
| Keramičke pločice podne I klase - Isporuka i ugradnja |  | m2 | 0 | 0 | 0
43 | Glue for ceramic tiles 8 kg/m2 |  | kg
| Lepak za pločice 8kg/m2 |  | kg | 0 | 0 | 0
44 | Crosses for tiles 2mm (package of 100 pieces ) |  | package | 0
| Krstići za pločice 2mm (paket 100 kom) |  | paket | 0 | 0 | 0
45 | Mixture for grouting of the ceramic tiles 0.4 kg/m2 |  | kg
| Smesa za fugovanje keramičkih pločica 0.4 kg/m2 |  | kg | 0 | 0 | 0
46 | Installation of plumbing, sewage and sanitary equipment installations with conductivity testing (per averige bathroom) |  | lump sum
| Izrada instalacija ViK, ugrađivanje sanitarija i ispitivanje na pritisak na provodljivost (po prosečnom kupatilu) |  | paušalno | 0 | 0 | 0
0
ELECTRICAL INSTALLATIONS AND EQUIPMENT FOR BATHROOM / ELEKTRIČNE INSTALACIJE I OPREMA ZA KUPATILO |  |  |  |  | 0
0
No | Description | [5 empty] | .
Br | Opis
1 | Power cables from the main distribution board to the bathroom DB. The exact lenght is to determine on-site. |  | m1
| Napojni kablovi PPY 5x2.5mm2 od GRO do RO za kupatilo. Tačna dužina se utvrđuje na licu mesta |  | m1 | 0 | 0 | 0
2 | Main fuses 20A |  | kom
| Glavni osigurači kod sata 20A |  | pcs | 0 | 0 | 0
3 | Protective grounding metal masses (complete - galvanized strip 15m and crossing part) |  | m1
| Zaštitno uzemljenje metalnih masa, u zavisnosti od situacije, povezati na postojeće ili izvesti komplet ako ne postoji (pocinkovana traka 15m i ukrsni komad) |  | m1 | 0 | 0 | 0
4 | Ceiling or wall lamp with opal glass 1x100W |  | pcs
| Plafonska ili zidna svetiljka sa sijalicom sa LED sijalicom 1x100W |  | kom | 0 | 0 | 0
5 | Installation cables PP-Y laid in the wall below the plaster
Instalacioni vodovi PP-Y položeni u zid ispod maltera
| PP-Y-3x1.5mm2 |  | m1 | 0 | 0 | 0
| PP-Y-3x2.5mm2 |  | m1 | 0 | 0 | 0
6 | Installation cables PP-Y-1x6mm2 12m (complete) |  | pcs
| Provodnik PP-Y-1x6mm2 dužine oko 12m postaviti u instalacionu kutiju za izjednačavanje potencijala do mesta spajanja sa metalnim masama u kupatilu, koje se izvodi mesinganim obujmicama (komplet) |  | kom | 0 | 0 | 0
7 | Indicator for bathroom with two buttons and pilot light (complete) |  | pcs
| Indikator za kupatilo sa dva prekidača i signalnom lampicom (komplet) |  | kom | 0 | 0 | 0
8 | Box bonding type PS-49 (complete) |  | pcs
| Kutija za izjednačenje potencijala tip PS-49 (komplet) |  | kom | 0 | 0 | 0
9 | Monophasic shock-proof socket with lid for installation in a bathroom wall (complete) |  | pcs
| Monofazna "šuko" priključnica sa poklopcem za ugradnju u zid kupatila (komplet) |  | kom | 0 | 0 | 0
10 | Switchboard with automatic fuses (complete) |  | pcs
| Pomoćni RO - Razvodna tabla slična tipu "metalka" sa automatskim osiguračima, svim ostalim elementima i sitnim materijalom (komplet) |  | kom | 0 | 0 | 0
11 | FID switch 20/0,05A 3pole |  | pcs
| FID sklopka 20/0,05A 3polna |  | kom | 0 | 0 | 0
12 | Circuit breakers: |  | pcs
Automatski osigurači:
| 10A |  | kom | 0 | 0 | 0
| 16A |  | kom | 0 | 0 | 0
13 | Additional fine material for mounting and connecting installations for 1 bathroom (complete) |  | complete
| Dodatni sitni materijal za ugradnju i povezivanje instalacija, komplet za 1 kupatilo (sa po 1 svetiljkom, 1 bojlerom i 1 veš mašinom) |  | komplet | 0 | 0 | 0
14 | The required certificate and electrical measurements of system installed for 1 bathroom |  | pcs
| Potrebni atest i merenja izvedenih električnih instalacija za 1 kupatilo |  | kom | 0 | 0 | 0
15 | Performing bathroom installations |  | pcs
| Izvođenje elektro instalacija za kupatilo |  | kom | 0 | 0 | 0
16 | Plaster for electrical installations |  | kg
| Gips za elektroinstalacije |  | kg | 0 | 0 | 0
0
|  | TOTAL / UKUPNO |  |  |  | 0
Remark: VAT is excluded
| Napomena: cena je bez PDV |  |  |  | Supplier/Isporucilac

## 4. septicka cevi.
EHO project "Assistance for a New Start" 2021/2022 / EHO projekat "Podrška za novi početak" 2021/2022
LOT 2 - PROCUREMENT, DELIVERY AND INSTALLATION / NABAVKA, ISPORUKA I UGRADNJA PLUMBING, SEWAGE, SANITARY EQUIPMENT AND CERAMIC TILES AND ELECTICAL INSTALLATION AND EQUIPMENT FOR BATHROOM / INSTALACIJE VODOVODA, KANALIZACIJE I SANITARNE OPREME, KERAMIČKE PLOČICE I ELEKTRIČNE INSTALACIJE I OPREMA ZA KUPATILO
PLUMBING, SEWAGE, SANITARY EQUIPMENT AND CERAMIC TILES / INSTALACIJE VODOVODA , KANALIZACIJE, SANITARNA OPREMA I KERAMIČKE PLOČICE
Place / Mesto |  |  | No of house / Redni broj kuće |  |  | 4
Ruma - Grabovci |  |  | Address/adresa |  | Proleterska 18
No | Description |  | i. U |  | Unit price | Total RSD
Br | Opis |  | j.m. |  | jed.cene | Ukupno RSD
1 | Boiler(complet)with warranty list 80 l |  | pcs
| Bojler 80 l sa sigurnosnim ventilom i pancir crevom i potrebnim držačima i šrafovima, garancija min 1 godinu |  | kom |  | 0 | 0
2 | Mixed shower tap simple |  | pcs
| Slavina za tuš jednoručna |  | kom |  | 0 | 0
3 | Shower bath 90/90, polyester |  | pcs
| Tuš kada sa sifonom 90/90 poliester |  | kom |  | 0 | 0
4 | Bathroom sink (compl) 500mm A class |  | pcs
| Lavabo 500mm A klase sa manžetnama, držačima,rebrastim sifonom, sifon gumom i šrafovima |  | kom |  | 0 | 0
5 | Mixed tap for sink |  | pcs
| Slavina za toplu i hladnu vodu za lavabo jednoručna zidna |  | kom |  | 0 | 0
6 | Mixed tap for kitchen sink |  | pcs
| Slavina za toplu i hladnu vodu za kuhinjsku sudoperu, jednoručna zidna |  | kom |  | 0 | 0
7 | Horizontal drain Ø75 with sub-chromed grill 20x20 cm |  | pcs
| Horizontalni slivnik Ø75 sa podnom hromiranom rešetkom 20x20 cm |  | kom |  | 0 | 0
8 | WC bowl with toilet seat model A class (complet) |  | pcs
| WC šolja sa daskom A klasa sa šrafovima i podnom gumom |  | kom |  | 0 | 0
9 | Toilet cistern |  | pcs
| Vodokotlić sa ispirnom cevi |  | kom |  | 0 | 0
10 | Sink 80/60cm stainless steel |  | pcs
| Jednodelna sudopera 80/60cm od rostfraja sa sifonom |  | kom |  | 0 | 0
11 | Kitchen boiler 10l with tap |  | pcs
| Kuhinjski bojler 10l sa baterijom i pancir crevima |  | kom |  | 0 | 0
12 | PPR Pipes 1/2" |  | m1
| PVC cevi 1/2" (ø20 mm) |  | m1 |  | 0 | 0
13 | PVC Pipes 3/4" |  | m1
| PPR cevi 3/4" (ø25 mm) |  | m1 |  | 0 | 0
14 | Fitting for water pipes |  | pcs
Fazonski komadi za vodovod:
| Telo ventila ø25 mm |  | kom |  | 0 | 0
| Telo ventila ø20 mm |  | kom |  | 0 | 0
| Nadogradnja (virbla) 25 |  | kom |  | 0 | 0
| Virbla kapa |  | kom |  | 0 | 0
| Koleno UN Ø20 1/2 " |  | kom |  | 0 | 0
| Koleno obično ø20 mm |  | kom |  | 0 | 0
| Muf SN ø25 |  | kom |  | 0 | 0
| T komad ø25 |  | kom |  | 0 | 0
| Redukcija ø25 na ø20 |  | kom |  | 0 | 0
| Koleno ø20/90 |  | kom |  | 0 | 0
| T koleno UN Ø20 1/2" |  | kom |  | 0 | 0
| T komad ø20 |  | kom |  | 0 | 0
| Obilazni luk ø20 |  | kom |  | 0 | 0
| Muf običan ø20 |  | kom |  | 0 | 0
| Sifon luk Ø50 |  | kom |  | 0 | 0
| Koleno ø25/90 |  | kom |  | 0 | 0
| Propusni ventil ø20 |  | kom |  | 0 | 0
| Ugaoni ventil za vodokotlić |  | kom |  | 0 | 0
| Plastično koleno za okiten cev ø32mm (1") |  | kom |  | 0 | 0
| Redukcija ø32 na ø25 (1" na 3/4") pocinkovana |  | kom |  | 0 | 0
| Ostali komadi za spojeve vodovoda, paušalno za 1 kupatilo |  | kom |  | 0 | 0
15 | Valve for washing machine |  | pcs
| Ventil za veš mašinu |  | kom |  | 0 | 0
16 | Siphon for washing machine mounted |  | pcs
| Sifon za veš mašinu nadgradni |  | kom |  | 0 | 0
17 | Threaded rods for hanging the equipment on poor bearing walls (complete) |  | pcs
| Navojne šipke (brezoni) za postavljanje opreme na loše nosivi zid (komplet) Ø10 |  | kom |  | 0 | 0
18 | PE Pipes 3/4" |  | m1
| PE cevi 3/4" okiten |  | m1 |  | 0 | 0
19 | PE pipe 1" |  | m1
| PE cev 1" okiten |  | m1 |  | 0 | 0
20 | PE pipe 5/4" |  | m1
| PE cev 5/4" okiten |  | m1 |  | 0 | 0
21 | Coupling halves OKITEN connector with ring 25 |  | pcs
| Poluspojka okiten spojnica sa prstenom 25 |  | kom |  | 0 | 0
22 | Coupling halves connector for OKITEN pipe 3/4" |  | pcs
| PVC poluspojka za okiten cev 3/4" |  | kom |  | 0 | 0
23 | Coupling halves connector for OKITEN pipe 1" |  | pcs
| PVC poluspojka za okiten cev 1" |  | kom |  | 0 | 0
24 | 3/4 PVC pen for alkatan |  | pcs
| Poluspojka PVC 3/4 UN za alkatan |  | kom |  | 0 | 0
25 | Semi-conductor T connector for alkatan 3/4 |  | pcs
| Poluspojka T spojka za alkatan 3/4 |  | kom |  | 0 | 0
26 | Plastic semicolon 3/4 90 ° SPN for rounded |  | pcs
| Plastična poluspojka 3/4 90° SPN za okiten |  | kom |  | 0 | 0
27 | Ø25cm cap for welding |  | pcs
| Kapa od Ø25cm za varenje |  | kom |  | 0 | 0
28 | Cap Ø20 for welding |  | pcs
| Kapa Ø20 za varenje |  | kom |  | 0 | 0
29 | Pipe extension of 2cm 1 / 2' |  | pcs
| Nastavak za cev od 2cm 1/2´ |  | kom |  | 0 | 0
30 | Pipe extension of 3cm 1/2 ' |  | pcs
| Nastavak od 3cm 1/2´ |  | kom |  | 0 | 0
31 | Coupling halves connector for OKITEN pipe 1", brass |  | pcs
| Mesingana poluspojka za okiten cev 1" |  | kom |  | 0 | 0
32 | Ball valve 3/4" with external thread |  | pcs
| Kuglasta slavina 3/4" sa spoljnim navojem |  | kom |  | 0 | 0
33 | Water pump P=0,75kW, Q=5-50 l/min, H=22-66m. Delivery and installation with previous rinsing of the well |  | pcs
| Hidropak P=0,75kW, Q=5-50 l/min, H=22-66m. Isporuka i ugradnja sa prethodnim ispiranjem bunara u koji se hidropak postavlja. |  | kom |  | 0 | 0
34 | Suction basket for water pump 1" |  | pcs
| Usisna korpa za hidropak 1" |  | kom |  | 0 | 0
35 | Leaky valve with a tap |  | pcs
| Propusni ventil sa zimskom slavinom 1" |  | kom |  | 0 | 0
36 | PVC pipes for sewerage ø=100mm |  | pcs
PVC kanalizacione cevi ø=100mm
| ø100/4000 |  | kom |  | 0 | 0
| ø100/2000 |  | kom | 6 | 0 | 0
| ø100/1000 |  | kom | 2 | 0 | 0
| ø100/500 |  | kom | 2 | 0 | 0
| ø100/250 |  | kom | 0 | 0 | 0
37 | PVC pipes for sewerage ø=70mm |  | pcs
| PVC kanalizacione cevi ø=70mm |  |  | 0 | 0 | 0
| ø70/500 |  | kom | 0 | 0 | 0
| ø70/250 |  | kom | 0 | 0 | 0
38 | PVC pipes for sewerage ø=50mm |  | pcs
PVC kanalizacione cevi ø=50mm
| ø50/2000 |  | kom | 2 | 0 | 0
| ø50/1000 |  | kom | 2 | 0 | 0
| ø50/500 |  | kom | 4 | 0 | 0
| ø50/250 |  | kom | 3 | 0 | 0
39 | Fitting for sewerage |  | pcs
Fazonski komadi za kanalizaciju
| KR 100/45° |  | kom | 2 | 0 | 0
| KR 100/70/45° |  | kom | 2 | 0 | 0
| KR 70/45° |  | kom | 0 | 0 | 0
| KR 70/50/45° |  | kom | 5 | 0 | 0
| KR 50/45° |  | kom | 2 | 0 | 0
| L 100/45º (luk) |  | kom | 0 | 0 | 0
| L 70/45 º |  | kom | 6 | 0 | 0
| L 50/45 º |  | kom | 0 | 0 | 0
| L 100/90 º |  | kom | 0 | 0 | 0
| L70/90º |  | kom | 0 | 0 | 0
| L50/90º |  | kom | 6 | 0 | 0
| T 100/100 |  | kom | 2 | 0 | 0
| T 110/50 |  | kom | 2 | 0 | 0
| T 50/50 |  | kom | 1 | 0 | 0
| Gumica za cev 50 |  | kom | 2 | 0 | 0
| Gumica za cev 100 |  | kom | 1 | 0 | 0
40 | PVC Insects screen Grid Ø 50 (for septic tank vent grille) |  | pcs
| Rešetka ø50 sa mrežicom za zaštitu od insekata, PVC (završna rešetka na odušku septičke jame) |  | kom | 1 | 0 | 0
41 | Ceramic tiles for walls, I class - Delivery and installation of tiles |  | m2
| Keramičke pločice zidne I klase - Isporuka i ugradnja |  | m2 |  | 0 | 0
42 | Ceramic tiles for floors, I class - Delivery and installation of tiles |  | m2
| Keramičke pločice podne I klase - Isporuka i ugradnja |  | m2 |  | 0 | 0
43 | Glue for ceramic tiles 8 kg/m2 |  | kg
| Lepak za pločice 8kg/m2 |  | kg |  | 0 | 0
44 | Crosses for tiles 2mm (package of 100 pieces ) |  | package
| Krstići za pločice 2mm (paket 100 kom) |  | paket |  | 0 | 0
45 | Mixture for grouting of the ceramic tiles 0.4 kg/m2 |  | kg
| Smesa za fugovanje keramičkih pločica 0.4 kg/m2 |  | kg |  | 0 | 0
46 | Installation of plumbing, sewage and sanitary equipment installations with conductivity testing (per averige bathroom) |  | lump sum
| Izrada instalacija ViK, ugrađivanje sanitarija i ispitivanje na pritisak na provodljivost (po prosečnom kupatilu) |  | paušalno |  | 0 | 0
0
ELECTRICAL INSTALLATIONS AND EQUIPMENT FOR BATHROOM / ELEKTRIČNE INSTALACIJE I OPREMA ZA KUPATILO |  |  |  |  | 0
0
No | Description | [5 empty] | .
Br | Opis
1 | Power cables from the main distribution board to the bathroom DB. The exact lenght is to determine on-site. |  | m1
| Napojni kablovi PPY 5x2.5mm2 od GRO do RO za kupatilo. Tačna dužina se utvrđuje na licu mesta |  | m1 |  | 0 | 0
2 | Main fuses 20A |  | kom
| Glavni osigurači kod sata 20A |  | pcs |  | 0 | 0
3 | Protective grounding metal masses (complete - galvanized strip 15m and crossing part) |  | m1
| Zaštitno uzemljenje metalnih masa, u zavisnosti od situacije, povezati na postojeće ili izvesti komplet ako ne postoji (pocinkovana traka 15m i ukrsni komad) |  | m1 |  | 0 | 0
4 | Ceiling or wall lamp with opal glass 1x100W |  | pcs
| Plafonska ili zidna svetiljka sa sijalicom sa LED sijalicom 1x100W |  | kom |  | 0 | 0
5 | Installation cables PP-Y laid in the wall below the plaster
Instalacioni vodovi PP-Y položeni u zid ispod maltera
| PP-Y-3x1.5mm2 |  | m1 |  | 0 | 0
| PP-Y-3x2.5mm2 |  | m1 |  | 0 | 0
6 | Installation cables PP-Y-1x6mm2 12m (complete) |  | pcs
| Provodnik PP-Y-1x6mm2 dužine oko 12m postaviti u instalacionu kutiju za izjednačavanje potencijala do mesta spajanja sa metalnim masama u kupatilu, koje se izvodi mesinganim obujmicama (komplet) |  | kom |  | 0 | 0
7 | Indicator for bathroom with two buttons and pilot light (complete) |  | pcs
| Indikator za kupatilo sa dva prekidača i signalnom lampicom (komplet) |  | kom |  | 0 | 0
8 | Box bonding type PS-49 (complete) |  | pcs
| Kutija za izjednačenje potencijala tip PS-49 (komplet) |  | kom |  | 0 | 0
9 | Monophasic shock-proof socket with lid for installation in a bathroom wall (complete) |  | pcs
| Monofazna "šuko" priključnica sa poklopcem za ugradnju u zid kupatila (komplet) |  | kom |  | 0 | 0
10 | Switchboard with automatic fuses (complete) |  | pcs
| Pomoćni RO - Razvodna tabla slična tipu "metalka" sa automatskim osiguračima, svim ostalim elementima i sitnim materijalom (komplet) |  | kom |  | 0 | 0
11 | FID switch 20/0,05A 3pole |  | pcs
| FID sklopka 20/0,05A 3polna |  | kom |  | 0 | 0
12 | Circuit breakers: |  | pcs
Automatski osigurači:
| 10A |  | kom |  | 0 | 0
| 16A |  | kom |  | 0 | 0
13 | Additional fine material for mounting and connecting installations for 1 bathroom (complete) |  | complete
| Dodatni sitni materijal za ugradnju i povezivanje instalacija, komplet za 1 kupatilo (sa po 1 svetiljkom, 1 bojlerom i 1 veš mašinom). |  | komplet |  | 0 | 0
14 | The required certificate and electrical measurements of system installed for 1 bathroom |  | pcs
| Potrebni atest i merenja izvedenih električnih instalacija za 1 kupatilo |  | kom |  | 0 | 0
15 | Performing bathroom installations |  | pcs
| Izvođenje elektro instalacija za kupatilo |  | kom |  | 0 | 0
16 | Plaster for electrical installations |  | kg
| Gips za elektroinstalacije |  | kg |  | 0 | 0
0
|  | TOTAL / UKUPNO |  |  |  | 0
Remark: VAT is excluded
| Napomena: cena je bez PDV |  |  |  | Supplier/Isporucilac

## 5. kupatilo
EHO project "Assistance for a New Start" 2021/2022 / EHO projekat "Podrška za novi početak" 2021/2022
LOT 2 - PROCUREMENT, DELIVERY AND INSTALLATION / NABAVKA, ISPORUKA I UGRADNJA PLUMBING, SEWAGE, SANITARY EQUIPMENT AND CERAMIC TILES AND ELECTICAL INSTALLATION AND EQUIPMENT FOR BATHROOM / INSTALACIJE VODOVODA, KANALIZACIJE I SANITARNE OPREME, KERAMIČKE PLOČICE I ELEKTRIČNE INSTALACIJE I OPREMA ZA KUPATILO
PLUMBING, SEWAGE, SANITARY EQUIPMENT AND CERAMIC TILES / INSTALACIJE VODOVODA , KANALIZACIJE, SANITARNA OPREMA I KERAMIČKE PLOČICE
Place / Mesto |  |  | No of house / Redni broj kuće |  |  | 5
Ruma - Kraljevci |  |  | Address/adresa |  | Veljkova bb
No | Description |  | i. U |  | Unit price | Total RSD
Br | Opis |  | j.m. |  | jed.cene | Ukupno RSD
1 | Boiler(complet)with warranty list 80 l |  | pcs
| Bojler 80 l sa sigurnosnim ventilom i pancir crevom i potrebnim držačima i šrafovima, garancija min 1 godinu |  | kom | 1 | 0 | 0
2 | Mixed shower tap simple |  | pcs
| Slavina za tuš jednoručna |  | kom | 1 | 0 | 0
3 | Shower bath 90/90, polyester |  | pcs
| Tuš kada sa sifonom 90/90 poliester |  | kom | 1 | 0 | 0
4 | Bathroom sink (compl) 500mm A class |  | pcs
| Lavabo 500mm A klase sa manžetnama, držačima,rebrastim sifonom, sifon gumom i šrafovima |  | kom | 1 | 0 | 0
5 | Mixed tap for sink |  | pcs
| Slavina za toplu i hladnu vodu za lavabo jednoručna zidna |  | kom | 1 | 0 | 0
6 | Mixed tap for kitchen sink |  | pcs
| Slavina za toplu i hladnu vodu za kuhinjsku sudoperu, jednoručna zidna |  | kom | 0 | 0 | 0
7 | Horizontal drain Ø75 with sub-chromed grill 20x20 cm |  | pcs
| Horizontalni slivnik Ø75 sa podnom hromiranom rešetkom 20x20 cm |  | kom | 1 | 0 | 0
8 | WC bowl with toilet seat model A class (complet) |  | pcs
| WC šolja sa daskom A klasa sa šrafovima i podnom gumom |  | kom | 1 | 0 | 0
9 | Toilet cistern |  | pcs
| Vodokotlić sa ispirnom cevi |  | kom | 9 | 0 | 0
10 | Sink 80/60cm stainless steel |  | pcs
| Jednodelna sudopera 80/60cm od rostfraja sa sifonom |  | kom | 1 | 0 | 0
11 | Kitchen boiler 10l with tap |  | pcs
| Kuhinjski bojler 10l sa baterijom i pancir crevima |  | kom | 0 | 0 | 0
12 | PPR Pipes 1/2" |  | m1
| PVC cevi 1/2" (ø20 mm) |  | m1 | 10 | 0 | 0
13 | PVC Pipes 3/4" |  | m1
| PPR cevi 3/4" (ø25 mm) |  | m1 | 6 | 0 | 0
14 | Fitting for water pipes |  | pcs
Fazonski komadi za vodovod:
| Telo ventila ø25 mm |  | kom | 1 | 0 | 0
| Telo ventila ø20 mm |  | kom | 6 | 0 | 0
| Nadogradnja (virbla) 25 |  | kom | 1 | 0 | 0
| Virbla kapa |  | kom | 6 | 0 | 0
| Koleno UN Ø20 1/2 " |  | kom | 8 | 0 | 0
| Koleno obično ø20 mm |  | kom | 10 | 0 | 0
| Muf SN ø25 |  | kom | 1 | 0 | 0
| T komad ø25 |  | kom | 5 | 0 | 0
| Redukcija ø25 na ø20 |  | kom | 5 | 0 | 0
| Koleno ø20/90 |  | kom | 10 | 0 | 0
| T koleno UN Ø20 1/2" |  | kom | 1 | 0 | 0
| T komad ø20 |  | kom | 6 | 0 | 0
| Obilazni luk ø20 |  | kom | 4 | 0 | 0
| Muf običan ø20 |  | kom | 6 | 0 | 0
| Sifon luk Ø50 |  | kom | 3 | 0 | 0
| Koleno ø25/90 |  | kom | 3 | 0 | 0
| Propusni ventil ø20 |  | kom | 3 | 0 | 0
| Ugaoni ventil za vodokotlić |  | kom | 1 | 0 | 0
| Plastično koleno za okiten cev ø32mm (1") |  | kom | 1 | 0 | 0
| Redukcija ø32 na ø25 (1" na 3/4") pocinkovana |  | kom | 1 | 0 | 0
| Ostali komadi za spojeve vodovoda, paušalno za 1 kupatilo |  | kom | 1 | 0 | 0
15 | Valve for washing machine |  | pcs
| Ventil za veš mašinu |  | kom | 1 | 0 | 0
16 | Siphon for washing machine mounted |  | pcs
| Sifon za veš mašinu nadgradni |  | kom | 0 | 0 | 0
17 | Threaded rods for hanging the equipment on poor bearing walls (complete) |  | pcs
| Navojne šipke (brezoni) za postavljanje opreme na loše nosivi zid (komplet) Ø10 |  | kom | 1 | 0 | 0
18 | PE Pipes 3/4" |  | m1
| PE cevi 3/4" okiten |  | m1 | 10 | 0 | 0
19 | PE pipe 1" |  | m1
| PE cev 1" okiten |  | m1 | 0 | 0 | 0
20 | PE pipe 5/4" |  | m1
| PE cev 5/4" okiten |  | m1 | 0 | 0 | 0
21 | Coupling halves OKITEN connector with ring 25 |  | pcs
| Poluspojka okiten spojnica sa prstenom 25 |  | kom | 0 | 0 | 0
22 | Coupling halves connector for OKITEN pipe 3/4" |  | pcs
| PVC poluspojka za okiten cev 3/4" |  | kom | 2 | 0 | 0
23 | Coupling halves connector for OKITEN pipe 1" |  | pcs
| PVC poluspojka za okiten cev 1" |  | kom | 1 | 0 | 0
24 | 3/4 PVC pen for alkatan |  | pcs
| Poluspojka PVC 3/4 UN za alkatan |  | kom | 1 | 0 | 0
25 | Semi-conductor T connector for alkatan 3/4 |  | pcs
| Poluspojka T spojka za alkatan 3/4 |  | kom | 1 | 0 | 0
26 | Plastic semicolon 3/4 90 ° SPN for rounded |  | pcs
| Plastična poluspojka 3/4 90° SPN za okiten |  | kom | 1 | 0 | 0
27 | Ø25cm cap for welding |  | pcs
| Kapa od Ø25cm za varenje |  | kom | 2 | 0 | 0
28 | Cap Ø20 for welding |  | pcs
| Kapa Ø20 za varenje |  | kom | 2 | 0 | 0
29 | Pipe extension of 2cm 1 / 2' |  | pcs
| Nastavak za cev od 2cm 1/2´ |  | kom | 5 | 0 | 0
30 | Pipe extension of 3cm 1/2 ' |  | pcs
| Nastavak od 3cm 1/2´ |  | kom | 5 | 0 | 0
31 | Coupling halves connector for OKITEN pipe 1", brass |  | pcs
| Mesingana poluspojka za okiten cev 1" |  | kom | 1 | 0 | 0
32 | Ball valve 3/4" with external thread |  | pcs
| Kuglasta slavina 3/4" sa spoljnim navojem |  | kom | 0 | 0 | 0
33 | Water pump P=0,75kW, Q=5-50 l/min, H=22-66m. Delivery and installation with previous rinsing of the well |  | pcs
| Hidropak P=0,75kW, Q=5-50 l/min, H=22-66m. Isporuka i ugradnja sa prethodnim ispiranjem bunara u koji se hidropak postavlja. |  | kom | 0 | 0 | 0
34 | Suction basket for water pump 1" |  | pcs
| Usisna korpa za hidropak 1" |  | kom | 0 | 0 | 0
35 | Leaky valve with a tap |  | pcs
| Propusni ventil sa zimskom slavinom 1" |  | kom | 0 | 0 | 0
36 | PVC pipes for sewerage ø=100mm |  | pcs
PVC kanalizacione cevi ø=100mm
| ø100/4000 |  | kom | 0 | 0 | 0
| ø100/2000 |  | kom | 5 | 0 | 0
| ø100/1000 |  | kom | 2 | 0 | 0
| ø100/500 |  | kom | 2 | 0 | 0
| ø100/250 |  | kom | 0 | 0 | 0
37 | PVC pipes for sewerage ø=70mm |  | pcs
| PVC kanalizacione cevi ø=70mm |  |  | 0 | 0 | 0
| ø70/500 |  | kom | 0 | 0 | 0
| ø70/250 |  | kom | 0 | 0 | 0
38 | PVC pipes for sewerage ø=50mm |  | pcs
PVC kanalizacione cevi ø=50mm
| ø50/2000 |  | kom | 2 | 0 | 0
| ø50/1000 |  | kom | 2 | 0 | 0
| ø50/500 |  | kom | 4 | 0 | 0
| ø50/250 |  | kom | 3 | 0 | 0
39 | Fitting for sewerage |  | pcs
Fazonski komadi za kanalizaciju
| KR 100/45° |  | kom | 2 | 0 | 0
| KR 100/70/45° |  | kom | 0 | 0 | 0
| KR 70/45° |  | kom | 0 | 0 | 0
| KR 70/50/45° |  | kom | 0 | 0 | 0
| KR 50/45° |  | kom | 2 | 0 | 0
| L 100/45º (luk) |  | kom | 2 | 0 | 0
| L 70/45 º |  | kom | 0 | 0 | 0
| L 50/45 º |  | kom | 5 | 0 | 0
| L 100/90 º |  | kom | 0 | 0 | 0
| L70/90º |  | kom | 62 | 0 | 0
| L50/90º |  | kom | 2 | 0 | 0
| T 100/100 |  | kom | 1 | 0 | 0
| T 110/50 |  | kom | 2 | 0 | 0
| T 50/50 |  | kom | 1 | 0 | 0
| Gumica za cev 50 |  | kom | 2 | 0 | 0
| Gumica za cev 100 |  | kom | 1 | 0 | 0
40 | PVC Insects screen Grid Ø 50 (for septic tank vent grille) |  | pcs
| Rešetka ø50 sa mrežicom za zaštitu od insekata, PVC (završna rešetka na odušku septičke jame) |  | kom | 1 | 0 | 0
41 | Ceramic tiles for walls, I class - Delivery and installation of tiles |  | m2
| Keramičke pločice zidne I klase - Isporuka i ugradnja |  | m2 | 23 | 0 | 0
42 | Ceramic tiles for floors, I class - Delivery and installation of tiles |  | m2
| Keramičke pločice podne I klase - Isporuka i ugradnja |  | m2 | 9 | 0 | 0
43 | Glue for ceramic tiles 8 kg/m2 |  | kg
| Lepak za pločice 8kg/m2 |  | kg | 256 | 0 | 0
44 | Crosses for tiles 2mm (package of 100 pieces ) |  | package
| Krstići za pločice 2mm (paket 100 kom) |  | paket | 2 | 0 | 0
45 | Mixture for grouting of the ceramic tiles 0.4 kg/m2 |  | kg
| Smesa za fugovanje keramičkih pločica 0.4 kg/m2 |  | kg | 13 | 0 | 0
46 | Installation of plumbing, sewage and sanitary equipment installations with conductivity testing (per averige bathroom) |  | lump sum
| Izrada instalacija ViK, ugrađivanje sanitarija i ispitivanje na pritisak na provodljivost (po prosečnom kupatilu) |  | paušalno | 1 | 0 | 0
0
ELECTRICAL INSTALLATIONS AND EQUIPMENT FOR BATHROOM / ELEKTRIČNE INSTALACIJE I OPREMA ZA KUPATILO |  |  |  |  | 0
0
No | Description | [5 empty] | .
Br | Opis
1 | Power cables from the main distribution board to the bathroom DB. The exact lenght is to determine on-site. |  | m1
| Napojni kablovi PPY 5x2.5mm2 od GRO do RO za kupatilo. Tačna dužina se utvrđuje na licu mesta |  | m1 | 15 | 0 | 0
2 | Main fuses 20A |  | kom
| Glavni osigurači kod sata 20A |  | pcs | 3 | 0 | 0
3 | Protective grounding metal masses (complete - galvanized strip 15m and crossing part) |  | m1
| Zaštitno uzemljenje metalnih masa, u zavisnosti od situacije, povezati na postojeće ili izvesti komplet ako ne postoji (pocinkovana traka 15m i ukrsni komad) |  | m1 | 1 | 0 | 0
4 | Ceiling or wall lamp with opal glass 1x100W |  | pcs
| Plafonska ili zidna svetiljka sa sijalicom sa LED sijalicom 1x100W |  | kom | 1 | 0 | 0
5 | Installation cables PP-Y laid in the wall below the plaster
Instalacioni vodovi PP-Y položeni u zid ispod maltera
| PP-Y-3x1.5mm2 |  | m1 | 5 | 0 | 0
| PP-Y-3x2.5mm2 |  | m1 | 15 | 0 | 0
6 | Installation cables PP-Y-1x6mm2 12m (complete) |  | pcs
| Provodnik PP-Y-1x6mm2 dužine oko 12m postaviti u instalacionu kutiju za izjednačavanje potencijala do mesta spajanja sa metalnim masama u kupatilu, koje se izvodi mesinganim obujmicama (komplet) |  | kom | 1 | 0 | 0
7 | Indicator for bathroom with two buttons and pilot light (complete) |  | pcs
| Indikator za kupatilo sa dva prekidača i signalnom lampicom (komplet) |  | kom | 1 | 0 | 0
8 | WC bowl with toilet seat model A class (complet) |  | pcs
| WC šolja sa daskom A klasa sa šrafovima i podnom gumom |  | kom | 1 | 0 | 0
9 | Monophasic shock-proof socket with lid for installation in a bathroom wall (complete) |  | pcs
| Monofazna "šuko" priključnica sa poklopcem za ugradnju u zid kupatila (komplet) |  | kom | 2 | 0 | 0
10 | Switchboard with automatic fuses (complete) |  | pcs
| Pomoćni RO - Razvodna tabla slična tipu "metalka" sa automatskim osiguračima, svim ostalim elementima i sitnim materijalom (komplet) |  | kom | 1 | 0 | 0
11 | FID switch 20/0,05A 3pole |  | pcs
| FID sklopka 20/0,05A 3polna |  | kom | 1 | 0 | 0
12 | Circuit breakers: |  | pcs
Automatski osigurači:
| 10A |  | kom | 1 | 0 | 0
| 16A |  | kom | 3 | 0 | 0
13 | Additional fine material for mounting and connecting installations for 1 bathroom (complete) |  | complete
| Dodatni sitni materijal za ugradnju i povezivanje instalacija, komplet za 1 kupatilo (sa po 1 svetiljkom, 1 bojlerom i 1 veš mašinom) |  | komplet | 1 | 0 | 0
14 | The required certificate and electrical measurements of system installed for 1 bathroom |  | pcs
| Potrebni atest i merenja izvedenih električnih instalacija za 1 kupatilo |  | kom | 1 | 0 | 0
15 | Performing bathroom installations |  | pcs
| Izvođenje elektro instalacija za kupatilo |  | kom | 1 | 0 | 0
16 | Plaster for electrical installations |  | kg
| Gips za elektroinstalacije |  | kg | 5 | 0 | 0
0
|  | TOTAL / UKUPNO |  |  |  | 0
Remark: VAT is excluded
| Napomena: cena je bez PDV |  |  |  | Supplier/Isporucilac

## 6.
EHO project "Assistance for a New Start" 2021/2022 / EHO projekat "Podrška za novi početak" 2021/2022
LOT 2 - PROCUREMENT, DELIVERY AND INSTALLATION / NABAVKA, ISPORUKA I UGRADNJA PLUMBING, SEWAGE, SANITARY EQUIPMENT AND CERAMIC TILES AND ELECTICAL INSTALLATION AND EQUIPMENT FOR BATHROOM / INSTALACIJE VODOVODA, KANALIZACIJE I SANITARNE OPREME, KERAMIČKE PLOČICE I ELEKTRIČNE INSTALACIJE I OPREMA ZA KUPATILO
PLUMBING, SEWAGE, SANITARY EQUIPMENT AND CERAMIC TILES / INSTALACIJE VODOVODA , KANALIZACIJE, SANITARNA OPREMA I KERAMIČKE PLOČICE
Place / Mesto |  |  | No of house / Redni broj kuće |  | 6
Ruma - Putinci |  |  | Address/adresa | Kneza Miloša 43
No | Description |  | i. U | Unit price | Total RSD
Br | Opis |  | j.m. | jed.cene | Ukupno RSD
1 | Boiler(complet)with warranty list 80 l |  | pcs
| Bojler 80 l sa sigurnosnim ventilom i pancir crevom i potrebnim držačima i šrafovima, garancija min 1 godinu |  | kom | 0 | 0
2 | Mixed shower tap simple |  | pcs
| Slavina za tuš jednoručna |  | kom | 0 | 0
3 | Shower bath 90/90, polyester |  | pcs
| Tuš kada sa sifonom 90/90 poliester |  | kom | 0 | 0
4 | Bathroom sink (compl) 500mm A class |  | pcs
| Lavabo 500mm A klase sa manžetnama, držačima,rebrastim sifonom, sifon gumom i šrafovima |  | kom | 0 | 0
5 | Mixed tap for sink |  | pcs
| Slavina za toplu i hladnu vodu za lavabo jednoručna zidna |  | kom | 0 | 0
6 | Mixed tap for kitchen sink |  | pcs
| Slavina za toplu i hladnu vodu za kuhinjsku sudoperu, jednoručna zidna |  | kom | 0 | 0
7 | Horizontal drain Ø75 with sub-chromed grill 20x20 cm |  | pcs
| Horizontalni slivnik Ø75 sa podnom hromiranom rešetkom 20x20 cm |  | kom | 0 | 0
8 | WC bowl with toilet seat model A class (complet) |  | pcs
| WC šolja sa daskom A klasa sa šrafovima i podnom gumom |  | kom | 0 | 0
9 | Toilet cistern |  | pcs
| Vodokotlić sa ispirnom cevi |  | kom | 0 | 0
10 | Sink 80/60cm stainless steel |  | pcs
| Jednodelna sudopera 80/60cm od rostfraja sa sifonom |  | kom | 0 | 0
11 | Kitchen boiler 10l with tap |  | pcs
| Kuhinjski bojler 10l sa baterijom i pancir crevima |  | kom | 0 | 0
12 | PPR Pipes 1/2" |  | m1
| PVC cevi 1/2" (ø20 mm) |  | m1 | 0 | 0
13 | PVC Pipes 3/4" |  | m1
| PPR cevi 3/4" (ø25 mm) |  | m1 | 0 | 0
14 | Fitting for water pipes |  | pcs
Fazonski komadi za vodovod:
| Telo ventila ø25 mm |  | kom | 0 | 0
| Telo ventila ø20 mm |  | kom | 0 | 0
| Nadogradnja (virbla) 25 |  | kom | 0 | 0
| Virbla kapa |  | kom | 0 | 0
| Koleno UN Ø20 1/2 " |  | kom | 0 | 0
| Koleno obično ø20 mm |  | kom | 0 | 0
| Muf SN ø25 |  | kom | 0 | 0
| T komad ø25 |  | kom | 0 | 0
| Redukcija ø25 na ø20 |  | kom | 0 | 0
| Koleno ø20/90 |  | kom | 0 | 0
| T koleno UN Ø20 1/2" |  | kom | 0 | 0
| T komad ø20 |  | kom | 0 | 0
| Obilazni luk ø20 |  | kom | 0 | 0
| Muf običan ø20 |  | kom | 0 | 0
| Sifon luk Ø50 |  | kom | 0 | 0
| Koleno ø25/90 |  | kom | 0 | 0
| Propusni ventil ø20 |  | kom | 0 | 0
| Ugaoni ventil za vodokotlić |  | kom | 0 | 0
| Plastično koleno za okiten cev ø32mm (1") |  | kom | 0 | 0
| Redukcija ø32 na ø25 (1" na 3/4") pocinkovana |  | kom | 0 | 0
| Ostali komadi za spojeve vodovoda, paušalno za 1 kupatilo |  | kom | 0 | 0
15 | Valve for washing machine |  | pcs
| Ventil za veš mašinu |  | kom | 0 | 0
16 | Siphon for washing machine mounted |  | pcs
| Sifon za veš mašinu nadgradni |  | kom | 0 | 0
17 | Threaded rods for hanging the equipment on poor bearing walls (complete) |  | pcs
| Navojne šipke (brezoni) za postavljanje opreme na loše nosivi zid (komplet) Ø10 |  | kom | 0 | 0
18 | PE Pipes 3/4" |  | m1
| PE cevi 3/4" okiten |  | m1 | 0 | 0
19 | PE pipe 1" |  | m1
| PE cev 1" okiten |  | m1 | 0 | 0
20 | PE pipe 5/4" |  | m1
| PE cev 5/4" okiten |  | m1 | 0 | 0
21 | Coupling halves OKITEN connector with ring 25 |  | pcs
| Poluspojka okiten spojnica sa prstenom 25 |  | kom | 0 | 0
22 | Coupling halves connector for OKITEN pipe 3/4" |  | pcs
| PVC poluspojka za okiten cev 3/4" |  | kom | 0 | 0
23 | Coupling halves connector for OKITEN pipe 1" |  | pcs
| PVC poluspojka za okiten cev 1" |  | kom | 0 | 0
24 | 3/4 PVC pen for alkatan |  | pcs
| Poluspojka PVC 3/4 UN za alkatan |  | kom | 0 | 0
25 | Semi-conductor T connector for alkatan 3/4 |  | pcs
| Poluspojka T spojka za alkatan 3/4 |  | kom | 0 | 0
26 | Plastic semicolon 3/4 90 ° SPN for rounded |  | pcs
| Plastična poluspojka 3/4 90° SPN za okiten |  | kom | 0 | 0
27 | Ø25cm cap for welding |  | pcs
| Kapa od Ø25cm za varenje |  | kom | 0 | 0
28 | Cap Ø20 for welding |  | pcs
| Kapa Ø20 za varenje |  | kom | 0 | 0
29 | Pipe extension of 2cm 1 / 2' |  | pcs
| Nastavak za cev od 2cm 1/2´ |  | kom | 0 | 0
30 | Pipe extension of 3cm 1/2 ' |  | pcs
| Nastavak od 3cm 1/2´ |  | kom | 0 | 0
31 | Coupling halves connector for OKITEN pipe 1", brass |  | pcs
| Mesingana poluspojka za okiten cev 1" |  | kom | 0 | 0
32 | Ball valve 3/4" with external thread |  | pcs
| Kuglasta slavina 3/4" sa spoljnim navojem |  | kom | 0 | 0
33 | Water pump P=0,75kW, Q=5-50 l/min, H=22-66m. Delivery and installation with previous rinsing of the well |  | pcs
| Hidropak P=0,75kW, Q=5-50 l/min, H=22-66m. Isporuka i ugradnja sa prethodnim ispiranjem bunara u koji se hidropak postavlja. |  | kom | 0 | 0
34 | Suction basket for water pump 1" |  | pcs
| Usisna korpa za hidropak 1" |  | kom | 0 | 0
35 | Leaky valve with a tap |  | pcs
| Propusni ventil sa zimskom slavinom 1" |  | kom | 0 | 0
36 | PVC pipes for sewerage ø=100mm |  | pcs
PVC kanalizacione cevi ø=100mm
| ø100/4000 |  | kom | 0 | 0
| ø100/2000 |  | kom | 0 | 0
| ø100/1000 |  | kom | 0 | 0
| ø100/500 |  | kom | 0 | 0
| ø100/250 |  | kom | 0 | 0
37 | PVC pipes for sewerage ø=70mm |  | pcs
| PVC kanalizacione cevi ø=70mm |  |  | 0 | 0
| ø70/500 |  | kom | 0 | 0
| ø70/250 |  | kom | 0 | 0
38 | PVC pipes for sewerage ø=50mm |  | pcs
PVC kanalizacione cevi ø=50mm
| ø50/2000 |  | kom | 0 | 0
| ø50/1000 |  | kom | 0 | 0
| ø50/500 |  | kom | 0 | 0
| ø50/250 |  | kom | 0 | 0
39 | Fitting for sewerage |  | pcs
Fazonski komadi za kanalizaciju
| KR 100/45° |  | kom | 0 | 0
| KR 100/70/45° |  | kom | 0 | 0
| KR 70/45° |  | kom | 0 | 0
| KR 70/50/45° |  | kom | 0 | 0
| KR 50/45° |  | kom | 0 | 0
| L 100/45º (luk) |  | kom | 0 | 0
| L 70/45 º |  | kom | 0 | 0
| L 50/45 º |  | kom | 0 | 0
| L 100/90 º |  | kom | 0 | 0
| L70/90º |  | kom | 0 | 0
| L50/90º |  | kom | 0 | 0
| T 100/100 |  | kom | 0 | 0
| T 110/50 |  | kom | 0 | 0
| T 50/50 |  | kom | 0 | 0
| Gumica za cev 50 |  | kom | 0 | 0
| Gumica za cev 100 |  | kom | 0 | 0
40 | PVC Insects screen Grid Ø 50 (for septic tank vent grille) |  | pcs
| Rešetka ø50 sa mrežicom za zaštitu od insekata, PVC (završna rešetka na odušku septičke jame) |  | kom | 0 | 0
41 | Ceramic tiles for walls, I class - Delivery and installation of tiles |  | m2
| Keramičke pločice zidne I klase - Isporuka i ugradnja |  | m2 | 0 | 0
42 | Ceramic tiles for floors, I class - Delivery and installation of tiles |  | m2
| Keramičke pločice podne I klase - Isporuka i ugradnja |  | m2 | 0 | 0
43 | Glue for ceramic tiles 8 kg/m2 |  | kg
| Lepak za pločice 8kg/m2 |  | kg | 0 | 0
44 | Crosses for tiles 2mm (package of 100 pieces ) |  | package
| Krstići za pločice 2mm (paket 100 kom) |  | paket | 0 | 0
45 | Mixture for grouting of the ceramic tiles 0.4 kg/m2 |  | kg
| Smesa za fugovanje keramičkih pločica 0.4 kg/m2 |  | kg | 0 | 0
46 | Installation of plumbing, sewage and sanitary equipment installations with conductivity testing (per averige bathroom) |  | lump sum
| Izrada instalacija ViK, ugrađivanje sanitarija i ispitivanje na pritisak na provodljivost (po prosečnom kupatilu) |  | paušalno | 0 | 0
0
ELECTRICAL INSTALLATIONS AND EQUIPMENT FOR BATHROOM / ELEKTRIČNE INSTALACIJE I OPREMA ZA KUPATILO |  |  |  | 0
0
No | Description |  |  |  |  | .
Br | Opis
1 | Power cables from the main distribution board to the bathroom DB. The exact lenght is to determine on-site. |  | m1
| Napojni kablovi PPY 5x2.5mm2 od GRO do RO za kupatilo. Tačna dužina se utvrđuje na licu mesta |  | m1 | 0 | 0
2 | Main fuses 20A |  | kom
| Glavni osigurači kod sata 20A |  | pcs | 0 | 0
3 | Protective grounding metal masses (complete - galvanized strip 15m and crossing part) |  | m1
| Zaštitno uzemljenje metalnih masa, u zavisnosti od situacije, povezati na postojeće ili izvesti komplet ako ne postoji (pocinkovana traka 15m i ukrsni komad) |  | m1 | 0 | 0
4 | Ceiling or wall lamp with opal glass 1x100W |  | pcs
| Plafonska ili zidna svetiljka sa sijalicom sa LED sijalicom 1x100W |  | kom | 0 | 0
5 | Installation cables PP-Y laid in the wall below the plaster
Instalacioni vodovi PP-Y položeni u zid ispod maltera
| PP-Y-3x1.5mm2 |  | m1 | 0 | 0
| PP-Y-3x2.5mm2 |  | m1 | 0 | 0
6 | Installation cables PP-Y-1x6mm2 12m (complete) |  | pcs
| Provodnik PP-Y-1x6mm2 dužine oko 12m postaviti u instalacionu kutiju za izjednačavanje potencijala do mesta spajanja sa metalnim masama u kupatilu, koje se izvodi mesinganim obujmicama (komplet) |  | kom | 0 | 0
7 | Indicator for bathroom with two buttons and pilot light (complete) |  | pcs
| Indikator za kupatilo sa dva prekidača i signalnom lampicom (komplet) |  | kom | 0 | 0
8 | Box bonding type PS-49 (complete) |  | pcs
| Kutija za izjednačenje potencijala tip PS-49 (komplet) |  | kom | 0 | 0
9 | Monophasic shock-proof socket with lid for installation in a bathroom wall (complete) |  | pcs
| Monofazna "šuko" priključnica sa poklopcem za ugradnju u zid kupatila (komplet) |  | kom | 0 | 0
10 | Switchboard with automatic fuses (complete) |  | pcs
| Pomoćni RO - Razvodna tabla slična tipu "metalka" sa automatskim osiguračima, svim ostalim elementima i sitnim materijalom (komplet) |  | kom | 0 | 0
11 | FID switch 20/0,05A 3pole |  | pcs
| FID sklopka 20/0,05A 3polna |  | kom | 0 | 0
12 | Circuit breakers:
| Automatski osigurači: |  | pcs
| 10A |  | kom | 0 | 0
| 16A |  | kom | 0 | 0
13 | Additional fine material for mounting and connecting installations for 1 bathroom (complete) |  | comlete
| Dodatni sitni materijal za ugradnju i povezivanje instalacija, komplet za 1 kupatilo (sa po 1 svetiljkom, 1 bojlerom i 1 veš mašinom) |  | komlet | 0 | 0
14 | The required certificate and electrical measurements of system installed for 1 bathroom |  | pcs
| Potrebni atest i merenja izvedenih električnih instalacija za 1 kupatilo |  | kom | 0 | 0
15 | Performing bathroom installations |  | pcs
| Izvođenje elektro instalacija za kupatilo |  | kom | 0 | 0
16 | Plaster for electrical installations
| Gips za elektroinstalacije |  | kg | 0 | 0
0
|  | TOTAL / UKUPNO |  |  | 0
Remark: VAT is excluded
| Napomena: cena je bez PDV |  |  | Supplier/Isporucilac

## 7.deo
EHO project "Assistance for a New Start" 2021/2022 / EHO projekat "Podrška za novi početak" 2021/2022
LOT 2 - PROCUREMENT, DELIVERY AND INSTALLATION / NABAVKA, ISPORUKA I UGRADNJA PLUMBING, SEWAGE, SANITARY EQUIPMENT AND CERAMIC TILES AND ELECTICAL INSTALLATION AND EQUIPMENT FOR BATHROOM / INSTALACIJE VODOVODA, KANALIZACIJE I SANITARNE OPREME, KERAMIČKE PLOČICE I ELEKTRIČNE INSTALACIJE I OPREMA ZA KUPATILO
PLUMBING, SEWAGE, SANITARY EQUIPMENT AND CERAMIC TILES / INSTALACIJE VODOVODA , KANALIZACIJE, SANITARNA OPREMA I KERAMIČKE PLOČICE
Place / Mesto |  |  | No of house / Redni broj kuće |  |  | 7
Ruma - Grabovci |  |  | Address/adresa |  | Glavna 167
No | Description |  | i. U |  | Unit price | Total RSD
Br | Opis |  | j.m. |  | jed.cene | Ukupno RSD
1 | Boiler(complet)with warranty list 80 l |  | pcs
| Bojler 80 l sa sigurnosnim ventilom i pancir crevom i potrebnim držačima i šrafovima, garancija min 1 godinu |  | kom |  | 0 | 0
2 | Mixed shower tap simple |  | pcs
| Slavina za tuš jednoručna |  | kom | 1 | 0 | 0
3 | Shower bath 90/90, polyester |  | pcs
| Tuš kada sa sifonom 90/90 poliester |  | kom | 1 | 0 | 0
4 | Bathroom sink (compl) 500mm A class |  | pcs
| Lavabo 500mm A klase sa manžetnama, držačima,rebrastim sifonom, sifon gumom i šrafovima |  | kom | 1 | 0 | 0
5 | Mixed tap for sink |  | pcs
| Slavina za toplu i hladnu vodu za lavabo jednoručna zidna |  | kom |  | 0 | 0
6 | Mixed tap for kitchen sink |  | pcs
| Slavina za toplu i hladnu vodu za kuhinjsku sudoperu, jednoručna zidna |  | kom |  | 0 | 0
7 | Horizontal drain Ø75 with sub-chromed grill 20x20 cm |  | pcs
| Horizontalni slivnik Ø75 sa podnom hromiranom rešetkom 20x20 cm |  | kom |  | 0 | 0
8 | WC bowl with toilet seat model A class (complet) |  | pcs
| WC šolja sa daskom A klasa sa šrafovima i podnom gumom |  | kom | 1 | 0 | 0
9 | Toilet cistern |  | pcs
| Vodokotlić sa ispirnom cevi |  | kom | 1 | 0 | 0
10 | Sink 80/60cm stainless steel |  | pcs
| Jednodelna sudopera 80/60cm od rostfraja sa sifonom |  | kom | 1 | 0 | 0
11 | Kitchen boiler 10l with tap |  | pcs
| Kuhinjski bojler 10l sa baterijom i pancir crevima |  | kom |  | 0 | 0
12 | PPR Pipes 1/2" |  | m1
| PVC cevi 1/2" (ø20 mm) |  | m1 |  | 0 | 0
13 | PVC Pipes 3/4" |  | m1
| PPR cevi 3/4" (ø25 mm) |  | m1 |  | 0 | 0
14 | Fitting for water pipes |  | pcs
Fazonski komadi za vodovod:
| Telo ventila ø25 mm |  | kom |  | 0 | 0
| Telo ventila ø20 mm |  | kom |  | 0 | 0
| Nadogradnja (virbla) 25 |  | kom |  | 0 | 0
| Virbla kapa |  | kom |  | 0 | 0
| Koleno UN Ø20 1/2 " |  | kom |  | 0 | 0
| Koleno obično ø20 mm |  | kom |  | 0 | 0
| Muf SN ø25 |  | kom |  | 0 | 0
| T komad ø25 |  | kom |  | 0 | 0
| Redukcija ø25 na ø20 |  | kom |  | 0 | 0
| Koleno ø20/90 |  | kom |  | 0 | 0
| T koleno UN Ø20 1/2" |  | kom |  | 0 | 0
| T komad ø20 |  | kom |  | 0 | 0
| Obilazni luk ø20 |  | kom |  | 0 | 0
| Muf običan ø20 |  | kom |  | 0 | 0
| Sifon luk Ø50 |  | kom |  | 0 | 0
| Koleno ø25/90 |  | kom |  | 0 | 0
| Propusni ventil ø20 |  | kom |  | 0 | 0
| Ugaoni ventil za vodokotlić |  | kom |  | 0 | 0
| Plastično koleno za okiten cev ø32mm (1") |  | kom |  | 0 | 0
| Redukcija ø32 na ø25 (1" na 3/4") pocinkovana |  | kom |  | 0 | 0
| Ostali komadi za spojeve vodovoda, paušalno za 1 kupatilo |  | kom |  | 0 | 0
15 | Valve for washing machine |  | pcs
| Ventil za veš mašinu |  | kom |  | 0 | 0
16 | Siphon for washing machine mounted |  | pcs
| Sifon za veš mašinu nadgradni |  | kom |  | 0 | 0
17 | Threaded rods for hanging the equipment on poor bearing walls (complete) |  | pcs
| Navojne šipke (brezoni) za postavljanje opreme na loše nosivi zid (komplet) Ø10 |  | kom |  | 0 | 0
18 | PE Pipes 3/4" |  | m1
| PE cevi 3/4" okiten |  | m1 |  | 0 | 0
19 | PE pipe 1" |  | m1
| PE cev 1" okiten |  | m1 |  | 0 | 0
20 | PE pipe 5/4" |  | m1
| PE cev 5/4" okiten |  | m1 |  | 0 | 0
21 | Coupling halves OKITEN connector with ring 25 |  | pcs
| Poluspojka okiten spojnica sa prstenom 25 |  | kom |  | 0 | 0
22 | Coupling halves connector for OKITEN pipe 3/4" |  | pcs
| PVC poluspojka za okiten cev 3/4" |  | kom |  | 0 | 0
23 | Coupling halves connector for OKITEN pipe 1" |  | pcs
| PVC poluspojka za okiten cev 1" |  | kom |  | 0 | 0
24 | 3/4 PVC pen for alkatan |  | pcs
| Poluspojka PVC 3/4 UN za alkatan |  | kom |  | 0 | 0
25 | Semi-conductor T connector for alkatan 3/4 |  | pcs
| Poluspojka T spojka za alkatan 3/4 |  | kom |  | 0 | 0
26 | Plastic semicolon 3/4 90 ° SPN for rounded |  | pcs
| Plastična poluspojka 3/4 90° SPN za okiten |  | kom |  | 0 | 0
27 | Ø25cm cap for welding |  | pcs
| Kapa od Ø25cm za varenje |  | kom |  | 0 | 0
28 | Cap Ø20 for welding |  | pcs
| Kapa Ø20 za varenje |  | kom |  | 0 | 0
29 | Pipe extension of 2cm 1 / 2' |  | pcs
| Nastavak za cev od 2cm 1/2´ |  | kom |  | 0 | 0
30 | Pipe extension of 3cm 1/2 ' |  | pcs
| Nastavak od 3cm 1/2´ |  | kom |  | 0 | 0
31 | Coupling halves connector for OKITEN pipe 1", brass |  | pcs
| Mesingana poluspojka za okiten cev 1" |  | kom |  | 0 | 0
32 | Ball valve 3/4" with external thread |  | pcs
| Kuglasta slavina 3/4" sa spoljnim navojem |  | kom |  | 0 | 0
33 | Water pump P=0,75kW, Q=5-50 l/min, H=22-66m. Delivery and installation with previous rinsing of the well |  | pcs
| Hidropak P=0,75kW, Q=5-50 l/min, H=22-66m. Isporuka i ugradnja sa prethodnim ispiranjem bunara u koji se hidropak postavlja. |  | kom |  | 0 | 0
34 | Suction basket for water pump 1" |  | pcs
| Usisna korpa za hidropak 1" |  | kom |  | 0 | 0
35 | Leaky valve with a tap |  | pcs
| Propusni ventil sa zimskom slavinom 1" |  | kom |  | 0 | 0
36 | PVC pipes for sewerage ø=100mm |  | pcs
PVC kanalizacione cevi ø=100mm
| ø100/4000 |  | kom |  | 0 | 0
| ø100/2000 |  | kom |  | 0 | 0
| ø100/1000 |  | kom |  | 0 | 0
| ø100/500 |  | kom |  | 0 | 0
| ø100/250 |  | kom |  | 0 | 0
37 | PVC pipes for sewerage ø=70mm |  | pcs
| PVC kanalizacione cevi ø=70mm |  |  |  | 0 | 0
| ø70/500 |  | kom |  | 0 | 0
| ø70/250 |  | kom |  | 0 | 0
38 | PVC pipes for sewerage ø=50mm |  | pcs
PVC kanalizacione cevi ø=50mm
| ø50/2000 |  | kom |  | 0 | 0
| ø50/1000 |  | kom |  | 0 | 0
| ø50/500 |  | kom |  | 0 | 0
| ø50/250 |  | kom |  | 0 | 0
39 | Fitting for sewerage |  | pcs
Fazonski komadi za kanalizaciju
| KR 100/45° |  | kom |  | 0 | 0
| KR 100/70/45° |  | kom |  | 0 | 0
| KR 70/45° |  | kom |  | 0 | 0
| KR 70/50/45° |  | kom |  | 0 | 0
| KR 50/45° |  | kom |  | 0 | 0
| L 100/45º (luk) |  | kom |  | 0 | 0
| L 70/45 º |  | kom |  | 0 | 0
| L 50/45 º |  | kom |  | 0 | 0
| L 100/90 º |  | kom |  | 0 | 0
| L70/90º |  | kom |  | 0 | 0
| L50/90º |  | kom |  | 0 | 0
| T 100/100 |  | kom |  | 0 | 0
| T 110/50 |  | kom |  | 0 | 0
| T 50/50 |  | kom |  | 0 | 0
| Gumica za cev 50 |  | kom |  | 0 | 0
| Gumica za cev 100 |  | kom |  | 0 | 0
40 | PVC Insects screen Grid Ø 50 (for septic tank vent grille) |  | pcs
| Rešetka ø50 sa mrežicom za zaštitu od insekata, PVC (završna rešetka na odušku septičke jame) |  | kom |  | 0 | 0
41 | Ceramic tiles for walls, I class - Delivery and installation of tiles |  | m2
| Keramičke pločice zidne I klase - Isporuka i ugradnja |  | m2 |  | 0 | 0
42 | Ceramic tiles for floors, I class - Delivery and installation of tiles |  | m2
| Keramičke pločice podne I klase - Isporuka i ugradnja |  | m2 |  | 0 | 0
43 | Glue for ceramic tiles 8 kg/m2 |  | kg
| Lepak za pločice 8kg/m2 |  | kg |  | 0 | 0
44 | Crosses for tiles 2mm (package of 100 pieces ) |  | package
| Krstići za pločice 2mm (paket 100 kom) |  | paket |  | 0 | 0
45 | Mixture for grouting of the ceramic tiles 0.4 kg/m2 |  | kg
| Smesa za fugovanje keramičkih pločica 0.4 kg/m2 |  | kg |  | 0 | 0
46 | Installation of plumbing, sewage and sanitary equipment installations with conductivity testing (per averige bathroom) |  | lump sum
| Izrada instalacija ViK, ugrađivanje sanitarija i ispitivanje na pritisak na provodljivost (po prosečnom kupatilu) |  | paušalno |  | 0 | 0
0
ELECTRICAL INSTALLATIONS AND EQUIPMENT FOR BATHROOM / ELEKTRIČNE INSTALACIJE I OPREMA ZA KUPATILO |  |  |  |  | 0
0
No | Description | [5 empty] | .
Br | Opis
1 | Power cables from the main distribution board to the bathroom DB. The exact lenght is to determine on-site. |  | m1
| Napojni kablovi PPY 5x2.5mm2 od GRO do RO za kupatilo. Tačna dužina se utvrđuje na licu mesta |  | m1 |  | 0 | 0
2 | Main fuses 20A |  | kom
| Glavni osigurači kod sata 20A |  | pcs |  | 0 | 0
3 | Protective grounding metal masses (complete - galvanized strip 15m and crossing part) |  | m1
| Zaštitno uzemljenje metalnih masa, u zavisnosti od situacije, povezati na postojeće ili izvesti komplet ako ne postoji (pocinkovana traka 15m i ukrsni komad) |  | m1 |  | 0 | 0
4 | Ceiling or wall lamp with opal glass 1x100W |  | pcs
| Plafonska ili zidna svetiljka sa sijalicom sa LED sijalicom 1x100W |  | kom |  | 0 | 0
5 | Installation cables PP-Y laid in the wall below the plaster
Instalacioni vodovi PP-Y položeni u zid ispod maltera
| PP-Y-3x1.5mm2 |  | m1 |  | 0 | 0
| PP-Y-3x2.5mm2 |  | m1 |  | 0 | 0
6 | Installation cables PP-Y-1x6mm2 12m (complete) |  | pcs
| Provodnik PP-Y-1x6mm2 dužine oko 12m postaviti u instalacionu kutiju za izjednačavanje potencijala do mesta spajanja sa metalnim masama u kupatilu, koje se izvodi mesinganim obujmicama (komplet) |  | kom |  | 0 | 0
7 | Indicator for bathroom with two buttons and pilot light (complete) |  | pcs
| Indikator za kupatilo sa dva prekidača i signalnom lampicom (komplet) |  | kom |  | 0 | 0
8 | Box bonding type PS-49 (complete) |  | pcs
| Kutija za izjednačenje potencijala tip PS-49 (komplet) |  | kom |  | 0 | 0
9 | Monophasic shock-proof socket with lid for installation in a bathroom wall (complete) |  | pcs
| Monofazna "šuko" priključnica sa poklopcem za ugradnju u zid kupatila (komplet) |  | kom |  | 0 | 0
10 | Switchboard with automatic fuses (complete) |  | pcs
| Pomoćni RO - Razvodna tabla slična tipu "metalka" sa automatskim osiguračima, svim ostalim elementima i sitnim materijalom (komplet) |  | kom |  | 0 | 0
11 | FID switch 20/0,05A 3pole |  | pcs
| FID sklopka 20/0,05A 3polna |  | kom |  | 0 | 0
12 | Circuit breakers: |  | pcs
Automatski osigurači:
| 10A |  | kom |  | 0 | 0
| 16A |  | kom |  | 0 | 0
13 | Additional fine material for mounting and connecting installations for 1 bathroom (complete) |  | complete
| Dodatni sitni materijal za ugradnju i povezivanje instalacija, komplet za 1 kupatilo (sa po 1 svetiljkom, 1 bojlerom i 1 veš mašinom) |  | komplet |  | 0 | 0
14 | The required certificate and electrical measurements of system installed for 1 bathroom |  | pcs
| Potrebni atest i merenja izvedenih električnih instalacija za 1 kupatilo |  | kom |  | 0 | 0
15 | Performing bathroom installations |  | pcs
| Izvođenje elektro instalacija za kupatilo |  | kom |  | 0 | 0
16 | Plaster for electrical installations |  | kg
| Gips za elektroinstalacije |  | kg |  | 0 | 0
0
|  | TOTAL / UKUPNO |  |  |  | 0
Remark: VAT is excluded
| Napomena: cena je bez PDV |  |  |  | Supplier/Isporucilac

## 8.
EHO project "Assistance for a New Start" 2021/2022 / EHO projekat "Podrška za novi početak" 2021/2022
LOT 2 - PROCUREMENT, DELIVERY AND INSTALLATION / NABAVKA, ISPORUKA I UGRADNJA PLUMBING, SEWAGE, SANITARY EQUIPMENT AND CERAMIC TILES AND ELECTICAL INSTALLATION AND EQUIPMENT FOR BATHROOM / INSTALACIJE VODOVODA, KANALIZACIJE I SANITARNE OPREME, KERAMIČKE PLOČICE I ELEKTRIČNE INSTALACIJE I OPREMA ZA KUPATILO
PLUMBING, SEWAGE, SANITARY EQUIPMENT AND CERAMIC TILES / INSTALACIJE VODOVODA , KANALIZACIJE, SANITARNA OPREMA I KERAMIČKE PLOČICE
Place / Mesto |  |  | No of house / Redni broj kuće |  |  | 8
Ruma |  |  | Address/adresa |  | Pinkijeva 31
No | Description |  | i. U |  | Unit price | Total RSD
Br | Opis |  | j.m. |  | jed.cene | Ukupno RSD
1 | Boiler(complet)with warranty list 80 l |  | pcs
| Bojler 80 l sa sigurnosnim ventilom i pancir crevom i potrebnim držačima i šrafovima, garancija min 1 godinu |  | kom | 0 | 0 | 0
2 | Mixed shower tap simple |  | pcs
| Slavina za tuš jednoručna |  | kom | 0 | 0 | 0
3 | Shower bath 90/90, polyester |  | pcs
| Tuš kada sa sifonom 90/90 poliester |  | kom | 0 | 0 | 0
4 | Bathroom sink (compl) 500mm A class |  | pcs
| Lavabo 500mm A klase sa manžetnama, držačima,rebrastim sifonom, sifon gumom i šrafovima |  | kom | 0 | 0 | 0
5 | Mixed tap for sink |  | pcs
| Slavina za toplu i hladnu vodu za lavabo jednoručna zidna |  | kom | 0 | 0 | 0
6 | Mixed tap for kitchen sink |  | pcs
| Slavina za toplu i hladnu vodu za kuhinjsku sudoperu, jednoručna zidna |  | kom | 0 | 0 | 0
7 | Horizontal drain Ø75 with sub-chromed grill 20x20 cm |  | pcs
| Horizontalni slivnik Ø75 sa podnom hromiranom rešetkom 20x20 cm |  | kom | 0 | 0 | 0
8 | WC bowl with toilet seat model A class (complet) |  | pcs
| WC šolja sa daskom A klasa sa šrafovima i podnom gumom |  | kom | 0 | 0 | 0
9 | Toilet cistern |  | pcs
| Vodokotlić sa ispirnom cevi |  | kom | 0 | 0 | 0
10 | Sink 80/60cm stainless steel |  | pcs
| Jednodelna sudopera 80/60cm od rostfraja sa sifonom |  | kom | 0 | 0 | 0
11 | Kitchen boiler 10l with tap |  | pcs
| Kuhinjski bojler 10l sa baterijom i pancir crevima |  | kom | 0 | 0 | 0
12 | PPR Pipes 1/2" |  | m1
| PVC cevi 1/2" (ø20 mm) |  | m1 | 0 | 0 | 0
13 | PVC Pipes 3/4" |  | m1
| PPR cevi 3/4" (ø25 mm) |  | m1 | 0 | 0 | 0
14 | Fitting for water pipes |  | pcs
Fazonski komadi za vodovod:
| Telo ventila ø25 mm |  | kom | 0 | 0 | 0
| Telo ventila ø20 mm |  | kom | 0 | 0 | 0
| Nadogradnja (virbla) 25 |  | kom | 0 | 0 | 0
| Virbla kapa |  | kom | 0 | 0 | 0
| Koleno UN Ø20 1/2 " |  | kom | 0 | 0 | 0
| Koleno obično ø20 mm |  | kom | 0 | 0 | 0
| Muf SN ø25 |  | kom | 0 | 0 | 0
| T komad ø25 |  | kom | 0 | 0 | 0
| Redukcija ø25 na ø20 |  | kom | 0 | 0 | 0
| Koleno ø20/90 |  | kom | 0 | 0 | 0
| T koleno UN Ø20 1/2" |  | kom | 0 | 0 | 0
| T komad ø20 |  | kom | 0 | 0 | 0
| Obilazni luk ø20 |  | kom | 0 | 0 | 0
| Muf običan ø20 |  | kom | 0 | 0 | 0
| Sifon luk Ø50 |  | kom | 0 | 0 | 0
| Koleno ø25/90 |  | kom | 0 | 0 | 0
| Propusni ventil ø20 |  | kom | 0 | 0 | 0
| Ugaoni ventil za vodokotlić |  | kom | 0 | 0 | 0
| Plastično koleno za okiten cev ø32mm (1") |  | kom | 0 | 0 | 0
| Redukcija ø32 na ø25 (1" na 3/4") pocinkovana |  | kom | 0 | 0 | 0
| Ostali komadi za spojeve vodovoda, paušalno za 1 kupatilo |  | kom | 0 | 0 | 0
15 | Valve for washing machine |  | pcs
| Ventil za veš mašinu |  | kom | 0 | 0 | 0
16 | Siphon for washing machine mounted |  | pcs
| Sifon za veš mašinu nadgradni |  | kom | 0 | 0 | 0
17 | Threaded rods for hanging the equipment on poor bearing walls (complete) |  | pcs
| Navojne šipke (brezoni) za postavljanje opreme na loše nosivi zid (komplet) Ø10 |  | kom | 0 | 0 | 0
18 | PE Pipes 3/4" |  | m1
| PE cevi 3/4" okiten |  | m1 | 0 | 0 | 0
19 | PE pipe 1" |  | m1
| PE cev 1" okiten |  | m1 | 0 | 0 | 0
20 | PE pipe 5/4" |  | m1
| PE cev 5/4" okiten |  | m1 | 0 | 0 | 0
21 | Coupling halves OKITEN connector with ring 25 |  | pcs
| Poluspojka okiten spojnica sa prstenom 25 |  | kom | 0 | 0 | 0
22 | Coupling halves connector for OKITEN pipe 3/4" |  | pcs
| PVC poluspojka za okiten cev 3/4" |  | kom | 0 | 0 | 0
23 | Coupling halves connector for OKITEN pipe 1" |  | pcs
| PVC poluspojka za okiten cev 1" |  | kom | 0 | 0 | 0
24 | 3/4 PVC pen for alkatan |  | pcs
| Poluspojka PVC 3/4 UN za alkatan |  | kom | 0 | 0 | 0
25 | Semi-conductor T connector for alkatan 3/4 |  | pcs
| Poluspojka T spojka za alkatan 3/4 |  | kom | 0 | 0 | 0
26 | Plastic semicolon 3/4 90 ° SPN for rounded |  | pcs
| Plastična poluspojka 3/4 90° SPN za okiten |  | kom | 0 | 0 | 0
27 | Ø25cm cap for welding |  | pcs
| Kapa od Ø25cm za varenje |  | kom | 0 | 0 | 0
28 | Cap Ø20 for welding |  | pcs
| Kapa Ø20 za varenje |  | kom | 0 | 0 | 0
29 | Pipe extension of 2cm 1 / 2' |  | pcs
| Nastavak za cev od 2cm 1/2´ |  | kom | 0 | 0 | 0
30 | Pipe extension of 3cm 1/2 ' |  | pcs
| Nastavak od 3cm 1/2´ |  | kom | 0 | 0 | 0
31 | Coupling halves connector for OKITEN pipe 1", brass |  | pcs
| Mesingana poluspojka za okiten cev 1" |  | kom | 0 | 0 | 0
32 | Ball valve 3/4" with external thread |  | pcs
| Kuglasta slavina 3/4" sa spoljnim navojem |  | kom | 0 | 0 | 0
33 | Water pump P=0,75kW, Q=5-50 l/min, H=22-66m. Delivery and installation with previous rinsing of the well |  | pcs
| Hidropak P=0,75kW, Q=5-50 l/min, H=22-66m. Isporuka i ugradnja sa prethodnim ispiranjem bunara u koji se hidropak postavlja. |  | kom | 0 | 0 | 0
34 | Suction basket for water pump 1" |  | pcs
| Usisna korpa za hidropak 1" |  | kom | 0 | 0 | 0
35 | Leaky valve with a tap |  | pcs
| Propusni ventil sa zimskom slavinom 1" |  | kom | 0 | 0 | 0
36 | PVC pipes for sewerage ø=100mm |  | pcs
PVC kanalizacione cevi ø=100mm
| ø100/4000 |  | kom | 0 | 0 | 0
| ø100/2000 |  | kom | 0 | 0 | 0
| ø100/1000 |  | kom | 0 | 0 | 0
| ø100/500 |  | kom | 0 | 0 | 0
| ø100/250 |  | kom | 0 | 0 | 0
37 | PVC pipes for sewerage ø=70mm |  | pcs
| PVC kanalizacione cevi ø=70mm |  |  | 0 | 0 | 0
| ø70/500 |  | kom | 0 | 0 | 0
| ø70/250 |  | kom | 0 | 0 | 0
38 | PVC pipes for sewerage ø=50mm |  | pcs
PVC kanalizacione cevi ø=50mm
| ø50/2000 |  | kom | 0 | 0 | 0
| ø50/1000 |  | kom | 0 | 0 | 0
| ø50/500 |  | kom | 0 | 0 | 0
| ø50/250 |  | kom | 0 | 0 | 0
39 | Fitting for sewerage |  | pcs
Fazonski komadi za kanalizaciju
| KR 100/45° |  | kom | 0 | 0 | 0
| KR 100/70/45° |  | kom | 0 | 0 | 0
| KR 70/45° |  | kom | 0 | 0 | 0
| KR 70/50/45° |  | kom | 0 | 0 | 0
| KR 50/45° |  | kom | 0 | 0 | 0
| L 100/45º (luk) |  | kom | 0 | 0 | 0
| L 70/45 º |  | kom | 0 | 0 | 0
| L 50/45 º |  | kom | 0 | 0 | 0
| L 100/90 º |  | kom | 0 | 0 | 0
| L70/90º |  | kom | 0 | 0 | 0
| L50/90º |  | kom | 0 | 0 | 0
| T 100/100 |  | kom | 0 | 0 | 0
| T 110/50 |  | kom | 0 | 0 | 0
| T 50/50 |  | kom | 0 | 0 | 0
| Gumica za cev 50 |  | kom | 0 | 0 | 0
| Gumica za cev 100 |  | kom | 0 | 0 | 0
40 | PVC Insects screen Grid Ø 50 (for septic tank vent grille) |  | pcs
| Rešetka ø50 sa mrežicom za zaštitu od insekata, PVC (završna rešetka na odušku septičke jame) |  | kom | 0 | 0 | 0
41 | Ceramic tiles for walls, I class - Delivery and installation of tiles |  | m2
| Keramičke pločice zidne I klase - Isporuka i ugradnja |  | m2 | 0 | 0 | 0
42 | Ceramic tiles for floors, I class - Delivery and installation of tiles |  | m2
| Keramičke pločice podne I klase - Isporuka i ugradnja |  | m2 | 0 | 0 | 0
43 | Glue for ceramic tiles 8 kg/m2 |  | kg
| Lepak za pločice 8kg/m2 |  | kg | 0 | 0 | 0
44 | Crosses for tiles 2mm (package of 100 pieces ) |  | package | 0
| Krstići za pločice 2mm (paket 100 kom) |  | paket | 0 | 0 | 0
45 | Mixture for grouting of the ceramic tiles 0.4 kg/m2 |  | kg
| Smesa za fugovanje keramičkih pločica 0.4 kg/m2 |  | kg | 0 | 0 | 0
46 | Installation of plumbing, sewage and sanitary equipment installations with conductivity testing (per averige bathroom) |  | lump sum
| Izrada instalacija ViK, ugrađivanje sanitarija i ispitivanje na pritisak na provodljivost (po prosečnom kupatilu) |  | paušalno | 0 | 0 | 0
0
ELECTRICAL INSTALLATIONS AND EQUIPMENT FOR BATHROOM / ELEKTRIČNE INSTALACIJE I OPREMA ZA KUPATILO |  |  |  |  | 0
0
No | Description | [5 empty] | .
Br | Opis
1 | Power cables from the main distribution board to the bathroom DB. The exact lenght is to determine on-site. |  | m1
| Napojni kablovi PPY 5x2.5mm2 od GRO do RO za kupatilo. Tačna dužina se utvrđuje na licu mesta |  | m1 | 0 | 0 | 0
2 | Main fuses 20A |  | kom
| Glavni osigurači kod sata 20A |  | pcs | 0 | 0 | 0
3 | Protective grounding metal masses (complete - galvanized strip 15m and crossing part) |  | m1
| Zaštitno uzemljenje metalnih masa, u zavisnosti od situacije, povezati na postojeće ili izvesti komplet ako ne postoji (pocinkovana traka 15m i ukrsni komad) |  | m1 | 0 | 0 | 0
4 | Ceiling or wall lamp with opal glass 1x100W |  | pcs
| Plafonska ili zidna svetiljka sa sijalicom sa LED sijalicom 1x100W |  | kom | 0 | 0 | 0
5 | Installation cables PP-Y laid in the wall below the plaster
Instalacioni vodovi PP-Y položeni u zid ispod maltera
| PP-Y-3x1.5mm2 |  | m1 | 0 | 0 | 0
| PP-Y-3x2.5mm2 |  | m1 | 0 | 0 | 0
6 | Installation cables PP-Y-1x6mm2 12m (complete) |  | pcs
| Provodnik PP-Y-1x6mm2 dužine oko 12m postaviti u instalacionu kutiju za izjednačavanje potencijala do mesta spajanja sa metalnim masama u kupatilu, koje se izvodi mesinganim obujmicama (komplet) |  | kom | 0 | 0 | 0
7 | Indicator for bathroom with two buttons and pilot light (complete) |  | pcs
| Indikator za kupatilo sa dva prekidača i signalnom lampicom (komplet) |  | kom | 0 | 0 | 0
8 | Box bonding type PS-49 (complete) |  | pcs
| Kutija za izjednačenje potencijala tip PS-49 (komplet) |  | kom | 0 | 0 | 0
9 | Monophasic shock-proof socket with lid for installation in a bathroom wall (complete) |  | pcs
| Monofazna "šuko" priključnica sa poklopcem za ugradnju u zid kupatila (komplet) |  | kom | 0 | 0 | 0
10 | Switchboard with automatic fuses (complete) |  | pcs
| Pomoćni RO - Razvodna tabla slična tipu "metalka" sa automatskim osiguračima, svim ostalim elementima i sitnim materijalom (komplet) |  | kom | 0 | 0 | 0
11 | FID switch 20/0,05A 3pole |  | pcs
| FID sklopka 20/0,05A 3polna |  | kom | 0 | 0 | 0
12 | Circuit breakers: |  | pcs
Automatski osigurači:
| 10A |  | kom | 0 | 0 | 0
| 16A |  | kom | 0 | 0 | 0
13 | Additional fine material for mounting and connecting installations for 1 bathroom (complete) |  | complete
| Dodatni sitni materijal za ugradnju i povezivanje instalacija, komplet za 1 kupatilo (sa po 1 svetiljkom, 1 bojlerom i 1 veš mašinom) |  | komplet | 0 | 0 | 0
14 | The required certificate and electrical measurements of system installed for 1 bathroom |  | pcs
| Potrebni atest i merenja izvedenih električnih instalacija za 1 kupatilo |  | kom | 0 | 0 | 0
15 | Performing bathroom installations |  | pcs
| Izvođenje elektro instalacija za kupatilo |  | kom | 0 | 0 | 0
16 | Plaster for electrical installations |  | kg
| Gips za elektroinstalacije |  | kg | 0 | 0 | 0
0
|  | TOTAL / UKUPNO |  |  |  | 0
Remark: VAT is excluded
| Napomena: cena je bez PDV |  |  |  | Supplier/Isporucilac

## 9.deo
EHO project "Assistance for a New Start" 2021/2022 / EHO projekat "Podrška za novi početak" 2021/2022
LOT 2 - PROCUREMENT, DELIVERY AND INSTALLATION / NABAVKA, ISPORUKA I UGRADNJA PLUMBING, SEWAGE, SANITARY EQUIPMENT AND CERAMIC TILES AND ELECTICAL INSTALLATION AND EQUIPMENT FOR BATHROOM / INSTALACIJE VODOVODA, KANALIZACIJE I SANITARNE OPREME, KERAMIČKE PLOČICE I ELEKTRIČNE INSTALACIJE I OPREMA ZA KUPATILO
PLUMBING, SEWAGE, SANITARY EQUIPMENT AND CERAMIC TILES / INSTALACIJE VODOVODA , KANALIZACIJE, SANITARNA OPREMA I KERAMIČKE PLOČICE
Place / Mesto |  |  | No of house / Redni broj kuće |  |  | 9
Ruma - Grabovci |  |  | Address/adresa |  | Kamenova 57
No | Description |  | i. U |  | Unit price | Total RSD
Br | Opis |  | j.m. |  | jed.cene | Ukupno RSD
1 | Boiler(complet)with warranty list 80 l |  | pcs
| Bojler 80 l sa sigurnosnim ventilom i pancir crevom i potrebnim držačima i šrafovima, garancija min 1 godinu |  | kom | 0 | 0 | 0
2 | Mixed shower tap simple |  | pcs
| Slavina za tuš jednoručna |  | kom | 1 | 0 | 0
3 | Shower bath 90/90, polyester |  | pcs
| Tuš kada sa sifonom 90/90 poliester |  | kom | 0 | 0 | 0
4 | Bathroom sink (compl) 500mm A class |  | pcs
| Lavabo 500mm A klase sa manžetnama, držačima,rebrastim sifonom, sifon gumom i šrafovima |  | kom | 1 | 0 | 0
5 | Mixed tap for sink |  | pcs
| Slavina za toplu i hladnu vodu za lavabo jednoručna zidna |  | kom | 1 | 0 | 0
6 | Mixed tap for kitchen sink |  | pcs
| Slavina za toplu i hladnu vodu za kuhinjsku sudoperu, jednoručna zidna |  | kom |  | 0 | 0
7 | Horizontal drain Ø75 with sub-chromed grill 20x20 cm |  | pcs
| Horizontalni slivnik Ø75 sa podnom hromiranom rešetkom 20x20 cm |  | kom |  | 0 | 0
8 | WC bowl with toilet seat model A class (complet) |  | pcs
| WC šolja sa daskom A klasa sa šrafovima i podnom gumom |  | kom | 1 | 0 | 0
9 | Toilet cistern |  | pcs
| Vodokotlić sa ispirnom cevi |  | kom | 1 | 0 | 0
10 | Sink 80/60cm stainless steel |  | pcs
| Jednodelna sudopera 80/60cm od rostfraja sa sifonom |  | kom | 1 | 0 | 0
11 | Kitchen boiler 10l with tap |  | pcs
| Kuhinjski bojler 10l sa baterijom i pancir crevima |  | kom |  | 0 | 0
12 | PPR Pipes 1/2" |  | m1
| PVC cevi 1/2" (ø20 mm) |  | m1 |  | 0 | 0
13 | PVC Pipes 3/4" |  | m1
| PPR cevi 3/4" (ø25 mm) |  | m1 |  | 0 | 0
14 | Fitting for water pipes |  | pcs
Fazonski komadi za vodovod:
| Telo ventila ø25 mm |  | kom |  | 0 | 0
| Telo ventila ø20 mm |  | kom |  | 0 | 0
| Nadogradnja (virbla) 25 |  | kom |  | 0 | 0
| Virbla kapa |  | kom |  | 0 | 0
| Koleno UN Ø20 1/2 " |  | kom |  | 0 | 0
| Koleno obično ø20 mm |  | kom |  | 0 | 0
| Muf SN ø25 |  | kom |  | 0 | 0
| T komad ø25 |  | kom |  | 0 | 0
| Redukcija ø25 na ø20 |  | kom |  | 0 | 0
| Koleno ø20/90 |  | kom |  | 0 | 0
| T koleno UN Ø20 1/2" |  | kom |  | 0 | 0
| T komad ø20 |  | kom |  | 0 | 0
| Obilazni luk ø20 |  | kom |  | 0 | 0
| Muf običan ø20 |  | kom |  | 0 | 0
| Sifon luk Ø50 |  | kom |  | 0 | 0
| Koleno ø25/90 |  | kom |  | 0 | 0
| Propusni ventil ø20 |  | kom |  | 0 | 0
| Ugaoni ventil za vodokotlić |  | kom |  | 0 | 0
| Plastično koleno za okiten cev ø32mm (1") |  | kom |  | 0 | 0
| Redukcija ø32 na ø25 (1" na 3/4") pocinkovana |  | kom |  | 0 | 0
| Ostali komadi za spojeve vodovoda, paušalno za 1 kupatilo |  | kom |  | 0 | 0
15 | Valve for washing machine |  | pcs
| Ventil za veš mašinu |  | kom | 1 | 0 | 0
16 | Siphon for washing machine mounted |  | pcs
| Sifon za veš mašinu nadgradni |  | kom |  | 0 | 0
17 | Threaded rods for hanging the equipment on poor bearing walls (complete) |  | pcs
| Navojne šipke (brezoni) za postavljanje opreme na loše nosivi zid (komplet) Ø10 |  | kom |  | 0 | 0
18 | PE Pipes 3/4" |  | m1
| PE cevi 3/4" okiten |  | m1 |  | 0 | 0
19 | PE pipe 1" |  | m1
| PE cev 1" okiten |  | m1 |  | 0 | 0
20 | PE pipe 5/4" |  | m1
| PE cev 5/4" okiten |  | m1 |  | 0 | 0
21 | Coupling halves OKITEN connector with ring 25 |  | pcs
| Poluspojka okiten spojnica sa prstenom 25 |  | kom |  | 0 | 0
22 | Coupling halves connector for OKITEN pipe 3/4" |  | pcs
| PVC poluspojka za okiten cev 3/4" |  | kom |  | 0 | 0
23 | Coupling halves connector for OKITEN pipe 1" |  | pcs
| PVC poluspojka za okiten cev 1" |  | kom |  | 0 | 0
24 | 3/4 PVC pen for alkatan |  | pcs
| Poluspojka PVC 3/4 UN za alkatan |  | kom |  | 0 | 0
25 | Semi-conductor T connector for alkatan 3/4 |  | pcs
| Poluspojka T spojka za alkatan 3/4 |  | kom |  | 0 | 0
26 | Plastic semicolon 3/4 90 ° SPN for rounded |  | pcs
| Plastična poluspojka 3/4 90° SPN za okiten |  | kom |  | 0 | 0
27 | Ø25cm cap for welding |  | pcs
| Kapa od Ø25cm za varenje |  | kom |  | 0 | 0
28 | Cap Ø20 for welding |  | pcs
| Kapa Ø20 za varenje |  | kom |  | 0 | 0
29 | Pipe extension of 2cm 1 / 2' |  | pcs
| Nastavak za cev od 2cm 1/2´ |  | kom |  | 0 | 0
30 | Pipe extension of 3cm 1/2 ' |  | pcs
| Nastavak od 3cm 1/2´ |  | kom |  | 0 | 0
31 | Coupling halves connector for OKITEN pipe 1", brass |  | pcs
| Mesingana poluspojka za okiten cev 1" |  | kom |  | 0 | 0
32 | Ball valve 3/4" with external thread |  | pcs
| Kuglasta slavina 3/4" sa spoljnim navojem |  | kom |  | 0 | 0
33 | Water pump P=0,75kW, Q=5-50 l/min, H=22-66m. Delivery and installation with previous rinsing of the well |  | pcs
| Hidropak P=0,75kW, Q=5-50 l/min, H=22-66m. Isporuka i ugradnja sa prethodnim ispiranjem bunara u koji se hidropak postavlja. |  | kom |  | 0 | 0
34 | Suction basket for water pump 1" |  | pcs
| Usisna korpa za hidropak 1" |  | kom |  | 0 | 0
35 | Leaky valve with a tap |  | pcs
| Propusni ventil sa zimskom slavinom 1" |  | kom |  | 0 | 0
36 | PVC pipes for sewerage ø=100mm |  | pcs
PVC kanalizacione cevi ø=100mm
| ø100/4000 |  | kom |  | 0 | 0
| ø100/2000 |  | kom |  | 0 | 0
| ø100/1000 |  | kom |  | 0 | 0
| ø100/500 |  | kom |  | 0 | 0
| ø100/250 |  | kom |  | 0 | 0
37 | PVC pipes for sewerage ø=70mm |  | pcs
| PVC kanalizacione cevi ø=70mm |  |  |  | 0 | 0
| ø70/500 |  | kom |  | 0 | 0
| ø70/250 |  | kom |  | 0 | 0
38 | PVC pipes for sewerage ø=50mm |  | pcs
PVC kanalizacione cevi ø=50mm
| ø50/2000 |  | kom |  | 0 | 0
| ø50/1000 |  | kom |  | 0 | 0
| ø50/500 |  | kom |  | 0 | 0
| ø50/250 |  | kom |  | 0 | 0
39 | Fitting for sewerage |  | pcs
Fazonski komadi za kanalizaciju
| KR 100/45° |  | kom |  | 0 | 0
| KR 100/70/45° |  | kom |  | 0 | 0
| KR 70/45° |  | kom |  | 0 | 0
| KR 70/50/45° |  | kom |  | 0 | 0
| KR 50/45° |  | kom |  | 0 | 0
| L 100/45º (luk) |  | kom |  | 0 | 0
| L 70/45 º |  | kom |  | 0 | 0
| L 50/45 º |  | kom |  | 0 | 0
| L 100/90 º |  | kom |  | 0 | 0
| L70/90º |  | kom |  | 0 | 0
| L50/90º |  | kom |  | 0 | 0
| T 100/100 |  | kom |  | 0 | 0
| T 110/50 |  | kom |  | 0 | 0
| T 50/50 |  | kom |  | 0 | 0
| Gumica za cev 50 |  | kom |  | 0 | 0
| Gumica za cev 100 |  | kom |  | 0 | 0
40 | PVC Insects screen Grid Ø 50 (for septic tank vent grille) |  | pcs
| Rešetka ø50 sa mrežicom za zaštitu od insekata, PVC (završna rešetka na odušku septičke jame) |  | kom |  | 0 | 0
41 | Ceramic tiles for walls, I class - Delivery and installation of tiles |  | m2
| Keramičke pločice zidne I klase - Isporuka i ugradnja |  | m2 |  | 0 | 0
42 | Ceramic tiles for floors, I class - Delivery and installation of tiles |  | m2
| Keramičke pločice podne I klase - Isporuka i ugradnja |  | m2 |  | 0 | 0
43 | Glue for ceramic tiles 8 kg/m2 |  | kg
| Lepak za pločice 8kg/m2 |  | kg |  | 0 | 0
44 | Crosses for tiles 2mm (package of 100 pieces ) |  | package
| Krstići za pločice 2mm (paket 100 kom) |  | paket |  | 0 | 0
45 | Mixture for grouting of the ceramic tiles 0.4 kg/m2 |  | kg
| Smesa za fugovanje keramičkih pločica 0.4 kg/m2 |  | kg |  | 0 | 0
46 | Installation of plumbing, sewage and sanitary equipment installations with conductivity testing (per averige bathroom) |  | lump sum
| Izrada instalacija ViK, ugrađivanje sanitarija i ispitivanje na pritisak na provodljivost (po prosečnom kupatilu) |  | paušalno |  | 0 | 0
0
ELECTRICAL INSTALLATIONS AND EQUIPMENT FOR BATHROOM / ELEKTRIČNE INSTALACIJE I OPREMA ZA KUPATILO |  |  |  |  | 0
0
No | Description | [5 empty] | .
Br | Opis
1 | Power cables from the main distribution board to the bathroom DB. The exact lenght is to determine on-site. |  | m1
| Napojni kablovi PPY 5x2.5mm2 od GRO do RO za kupatilo. Tačna dužina se utvrđuje na licu mesta |  | m1 |  | 0 | 0
2 | Main fuses 20A |  | kom
| Glavni osigurači kod sata 20A |  | pcs |  | 0 | 0
3 | Protective grounding metal masses (complete - galvanized strip 15m and crossing part) |  | m1
| Zaštitno uzemljenje metalnih masa, u zavisnosti od situacije, povezati na postojeće ili izvesti komplet ako ne postoji (pocinkovana traka 15m i ukrsni komad) |  | m1 |  | 0 | 0
4 | Ceiling or wall lamp with opal glass 1x100W |  | pcs
| Plafonska ili zidna svetiljka sa sijalicom sa LED sijalicom 1x100W |  | kom |  | 0 | 0
5 | Installation cables PP-Y laid in the wall below the plaster
Instalacioni vodovi PP-Y položeni u zid ispod maltera
| PP-Y-3x1.5mm2 |  | m1 |  | 0 | 0
| PP-Y-3x2.5mm2 |  | m1 |  | 0 | 0
6 | Installation cables PP-Y-1x6mm2 12m (complete) |  | pcs
| Provodnik PP-Y-1x6mm2 dužine oko 12m postaviti u instalacionu kutiju za izjednačavanje potencijala do mesta spajanja sa metalnim masama u kupatilu, koje se izvodi mesinganim obujmicama (komplet) |  | kom |  | 0 | 0
7 | Indicator for bathroom with two buttons and pilot light (complete) |  | pcs
| Indikator za kupatilo sa dva prekidača i signalnom lampicom (komplet) |  | kom |  | 0 | 0
8 | Box bonding type PS-49 (complete) |  | pcs
| Kutija za izjednačenje potencijala tip PS-49 (komplet) |  | kom |  | 0 | 0
9 | Monophasic shock-proof socket with lid for installation in a bathroom wall (complete) |  | pcs
| Monofazna "šuko" priključnica sa poklopcem za ugradnju u zid kupatila (komplet) |  | kom |  | 0 | 0
10 | Switchboard with automatic fuses (complete) |  | pcs
| Pomoćni RO - Razvodna tabla slična tipu "metalka" sa automatskim osiguračima, svim ostalim elementima i sitnim materijalom (komplet) |  | kom |  | 0 | 0
11 | FID switch 20/0,05A 3pole |  | pcs
| FID sklopka 20/0,05A 3polna |  | kom |  | 0 | 0
12 | Circuit breakers: |  | pcs
Automatski osigurači:
| 10A |  | kom |  | 0 | 0
| 16A |  | kom |  | 0 | 0
13 | Additional fine material for mounting and connecting installations for 1 bathroom (complete) |  | complete
| Dodatni sitni materijal za ugradnju i povezivanje instalacija, komplet za 1 kupatilo (sa po 1 svetiljkom, 1 bojlerom i 1 veš mašinom) |  | komplet |  | 0 | 0
14 | The required certificate and electrical measurements of system installed for 1 bathroom |  | pcs
| Potrebni atest i merenja izvedenih električnih instalacija za 1 kupatilo |  | kom |  | 0 | 0
15 | Performing bathroom installations |  | pcs
| Izvođenje elektro instalacija za kupatilo |  | kom |  | 0 | 0
16 | Plaster for electrical installations |  | kg
| Gips za elektroinstalacije |  | kg |  | 0 | 0
0
|  | TOTAL / UKUPNO |  |  |  | 0
Remark: VAT is excluded
| Napomena: cena je bez PDV |  |  |  | Supplier/Isporucilac

## 10.
EHO project "Assistance for a New Start" 2021/2022 / EHO projekat "Podrška za novi početak" 2021/2022
LOT 2 - PROCUREMENT, DELIVERY AND INSTALLATION / NABAVKA, ISPORUKA I UGRADNJA PLUMBING, SEWAGE, SANITARY EQUIPMENT AND CERAMIC TILES AND ELECTICAL INSTALLATION AND EQUIPMENT FOR BATHROOM / INSTALACIJE VODOVODA, KANALIZACIJE I SANITARNE OPREME, KERAMIČKE PLOČICE I ELEKTRIČNE INSTALACIJE I OPREMA ZA KUPATILO
PLUMBING, SEWAGE, SANITARY EQUIPMENT AND CERAMIC TILES / INSTALACIJE VODOVODA , KANALIZACIJE, SANITARNA OPREMA I KERAMIČKE PLOČICE
Place / Mesto |  |  | No of house / Redni broj kuće |  |  | 10
Ruma- Grabovci |  |  | Address/adresa |  | Proleterska 24
No | Description |  | i. U |  | Unit price | Total RSD
Br | Opis |  | j.m. |  | jed.cene | Ukupno RSD
1 | Boiler(complet)with warranty list 80 l |  | pcs
| Bojler 80 l sa sigurnosnim ventilom i pancir crevom i potrebnim držačima i šrafovima, garancija min 1 godinu |  | kom | 0 | 0 | 0
2 | Mixed shower tap simple |  | pcs
| Slavina za tuš jednoručna |  | kom | 0 | 0 | 0
3 | Shower bath 90/90, polyester |  | pcs
| Tuš kada sa sifonom 90/90 poliester |  | kom | 0 | 0 | 0
4 | Bathroom sink (compl) 500mm A class |  | pcs
| Lavabo 500mm A klase sa manžetnama, držačima,rebrastim sifonom, sifon gumom i šrafovima |  | kom | 0 | 0 | 0
5 | Mixed tap for sink |  | pcs
| Slavina za toplu i hladnu vodu za lavabo jednoručna zidna |  | kom | 0 | 0 | 0
6 | Mixed tap for kitchen sink |  | pcs
| Slavina za toplu i hladnu vodu za kuhinjsku sudoperu, jednoručna zidna |  | kom | 0 | 0 | 0
7 | Horizontal drain Ø75 with sub-chromed grill 20x20 cm |  | pcs
| Horizontalni slivnik Ø75 sa podnom hromiranom rešetkom 20x20 cm |  | kom | 0 | 0 | 0
8 | WC bowl with toilet seat model A class (complet) |  | pcs
| WC šolja sa daskom A klasa sa šrafovima i podnom gumom |  | kom | 0 | 0 | 0
9 | Toilet cistern |  | pcs
| Vodokotlić sa ispirnom cevi |  | kom | 0 | 0 | 0
10 | Sink 80/60cm stainless steel |  | pcs
| Jednodelna sudopera 80/60cm od rostfraja sa sifonom |  | kom | 0 | 0 | 0
11 | Kitchen boiler 10l with tap |  | pcs
| Kuhinjski bojler 10l sa baterijom i pancir crevima |  | kom | 0 | 0 | 0
12 | PPR Pipes 1/2" |  | m1
| PVC cevi 1/2" (ø20 mm) |  | m1 | 0 | 0 | 0
13 | PVC Pipes 3/4" |  | m1
| PPR cevi 3/4" (ø25 mm) |  | m1 | 0 | 0 | 0
14 | Fitting for water pipes |  | pcs
Fazonski komadi za vodovod:
| Telo ventila ø25 mm |  | kom | 0 | 0 | 0
| Telo ventila ø20 mm |  | kom | 0 | 0 | 0
| Nadogradnja (virbla) 25 |  | kom | 0 | 0 | 0
| Virbla kapa |  | kom | 0 | 0 | 0
| Koleno UN Ø20 1/2 " |  | kom | 0 | 0 | 0
| Koleno obično ø20 mm |  | kom | 0 | 0 | 0
| Muf SN ø25 |  | kom | 0 | 0 | 0
| T komad ø25 |  | kom | 0 | 0 | 0
| Redukcija ø25 na ø20 |  | kom | 0 | 0 | 0
| Koleno ø20/90 |  | kom | 0 | 0 | 0
| T koleno UN Ø20 1/2" |  | kom | 0 | 0 | 0
| T komad ø20 |  | kom | 0 | 0 | 0
| Obilazni luk ø20 |  | kom | 0 | 0 | 0
| Muf običan ø20 |  | kom | 0 | 0 | 0
| Sifon luk Ø50 |  | kom | 0 | 0 | 0
| Koleno ø25/90 |  | kom | 0 | 0 | 0
| Propusni ventil ø20 |  | kom | 0 | 0 | 0
| Ugaoni ventil za vodokotlić |  | kom | 0 | 0 | 0
| Plastično koleno za okiten cev ø32mm (1") |  | kom | 0 | 0 | 0
| Redukcija ø32 na ø25 (1" na 3/4") pocinkovana |  | kom | 0 | 0 | 0
| Ostali komadi za spojeve vodovoda, paušalno za 1 kupatilo |  | kom | 0 | 0 | 0
15 | Valve for washing machine |  | pcs
| Ventil za veš mašinu |  | kom | 0 | 0 | 0
16 | Siphon for washing machine mounted |  | pcs
| Sifon za veš mašinu nadgradni |  | kom | 0 | 0 | 0
17 | Threaded rods for hanging the equipment on poor bearing walls (complete) |  | pcs
| Navojne šipke (brezoni) za postavljanje opreme na loše nosivi zid (komplet) Ø10 |  | kom | 0 | 0 | 0
18 | PE Pipes 3/4" |  | m1
| PE cevi 3/4" okiten |  | m1 | 0 | 0 | 0
19 | PE pipe 1" |  | m1
| PE cev 1" okiten |  | m1 | 0 | 0 | 0
20 | PE pipe 5/4" |  | m1
| PE cev 5/4" okiten |  | m1 | 0 | 0 | 0
21 | Coupling halves OKITEN connector with ring 25 |  | pcs
| Poluspojka okiten spojnica sa prstenom 25 |  | kom | 0 | 0 | 0
22 | Coupling halves connector for OKITEN pipe 3/4" |  | pcs
| PVC poluspojka za okiten cev 3/4" |  | kom | 0 | 0 | 0
23 | Coupling halves connector for OKITEN pipe 1" |  | pcs
| PVC poluspojka za okiten cev 1" |  | kom | 0 | 0 | 0
24 | 3/4 PVC pen for alkatan |  | pcs
| Poluspojka PVC 3/4 UN za alkatan |  | kom | 0 | 0 | 0
25 | Semi-conductor T connector for alkatan 3/4 |  | pcs
| Poluspojka T spojka za alkatan 3/4 |  | kom | 0 | 0 | 0
26 | Plastic semicolon 3/4 90 ° SPN for rounded |  | pcs
| Plastična poluspojka 3/4 90° SPN za okiten |  | kom | 0 | 0 | 0
27 | Ø25cm cap for welding |  | pcs
| Kapa od Ø25cm za varenje |  | kom | 0 | 0 | 0
28 | Cap Ø20 for welding |  | pcs
| Kapa Ø20 za varenje |  | kom | 0 | 0 | 0
29 | Pipe extension of 2cm 1 / 2' |  | pcs
| Nastavak za cev od 2cm 1/2´ |  | kom | 0 | 0 | 0
30 | Pipe extension of 3cm 1/2 ' |  | pcs
| Nastavak od 3cm 1/2´ |  | kom | 0 | 0 | 0
31 | Coupling halves connector for OKITEN pipe 1", brass |  | pcs
| Mesingana poluspojka za okiten cev 1" |  | kom | 0 | 0 | 0
32 | Ball valve 3/4" with external thread |  | pcs
| Kuglasta slavina 3/4" sa spoljnim navojem |  | kom | 0 | 0 | 0
33 | Water pump P=0,75kW, Q=5-50 l/min, H=22-66m. Delivery and installation with previous rinsing of the well |  | pcs
| Hidropak P=0,75kW, Q=5-50 l/min, H=22-66m. Isporuka i ugradnja sa prethodnim ispiranjem bunara u koji se hidropak postavlja. |  | kom | 0 | 0 | 0
34 | Suction basket for water pump 1" |  | pcs
| Usisna korpa za hidropak 1" |  | kom | 0 | 0 | 0
35 | Leaky valve with a tap |  | pcs
| Propusni ventil sa zimskom slavinom 1" |  | kom | 0 | 0 | 0
36 | PVC pipes for sewerage ø=100mm |  | pcs
PVC kanalizacione cevi ø=100mm
| ø100/4000 |  | kom | 0 | 0 | 0
| ø100/2000 |  | kom | 0 | 0 | 0
| ø100/1000 |  | kom | 0 | 0 | 0
| ø100/500 |  | kom | 0 | 0 | 0
| ø100/250 |  | kom | 0 | 0 | 0
37 | PVC pipes for sewerage ø=70mm |  | pcs
| PVC kanalizacione cevi ø=70mm |  |  | 0 | 0 | 0
| ø70/500 |  | kom | 0 | 0 | 0
| ø70/250 |  | kom | 0 | 0 | 0
38 | PVC pipes for sewerage ø=50mm |  | pcs
PVC kanalizacione cevi ø=50mm
| ø50/2000 |  | kom | 0 | 0 | 0
| ø50/1000 |  | kom | 0 | 0 | 0
| ø50/500 |  | kom | 0 | 0 | 0
| ø50/250 |  | kom | 0 | 0 | 0
39 | Fitting for sewerage |  | pcs
Fazonski komadi za kanalizaciju
| KR 100/45° |  | kom | 0 | 0 | 0
| KR 100/70/45° |  | kom | 0 | 0 | 0
| KR 70/45° |  | kom | 0 | 0 | 0
| KR 70/50/45° |  | kom | 0 | 0 | 0
| KR 50/45° |  | kom | 0 | 0 | 0
| L 100/45º (luk) |  | kom | 0 | 0 | 0
| L 70/45 º |  | kom | 0 | 0 | 0
| L 50/45 º |  | kom | 0 | 0 | 0
| L 100/90 º |  | kom | 0 | 0 | 0
| L70/90º |  | kom | 0 | 0 | 0
| L50/90º |  | kom | 0 | 0 | 0
| T 100/100 |  | kom | 0 | 0 | 0
| T 110/50 |  | kom | 0 | 0 | 0
| T 50/50 |  | kom | 0 | 0 | 0
| Gumica za cev 50 |  | kom | 0 | 0 | 0
| Gumica za cev 100 |  | kom | 0 | 0 | 0
40 | PVC Insects screen Grid Ø 50 (for septic tank vent grille) |  | pcs
| Rešetka ø50 sa mrežicom za zaštitu od insekata, PVC (završna rešetka na odušku septičke jame) |  | kom | 0 | 0 | 0
41 | Ceramic tiles for walls, I class - Delivery and installation of tiles |  | m2
| Keramičke pločice zidne I klase - Isporuka i ugradnja |  | m2 | 0 | 0 | 0
42 | Ceramic tiles for floors, I class - Delivery and installation of tiles |  | m2
| Keramičke pločice podne I klase - Isporuka i ugradnja |  | m2 | 0 | 0 | 0
43 | Glue for ceramic tiles 8 kg/m2 |  | kg
| Lepak za pločice 8kg/m2 |  | kg | 0 | 0 | 0
44 | Crosses for tiles 2mm (package of 100 pieces ) |  | package | 0
| Krstići za pločice 2mm (paket 100 kom) |  | paket | 0 | 0 | 0
45 | Mixture for grouting of the ceramic tiles 0.4 kg/m2 |  | kg
| Smesa za fugovanje keramičkih pločica 0.4 kg/m2 |  | kg | 0 | 0 | 0
46 | Installation of plumbing, sewage and sanitary equipment installations with conductivity testing (per averige bathroom) |  | lump sum
| Izrada instalacija ViK, ugrađivanje sanitarija i ispitivanje na pritisak na provodljivost (po prosečnom kupatilu) |  | paušalno | 0 | 0 | 0
0
ELECTRICAL INSTALLATIONS AND EQUIPMENT FOR BATHROOM / ELEKTRIČNE INSTALACIJE I OPREMA ZA KUPATILO |  |  |  |  | 0
0
No | Description | [5 empty] | .
Br | Opis
1 | Power cables from the main distribution board to the bathroom DB. The exact lenght is to determine on-site. |  | m1
| Napojni kablovi PPY 5x2.5mm2 od GRO do RO za kupatilo. Tačna dužina se utvrđuje na licu mesta |  | m1 | 0 | 0 | 0
2 | Main fuses 20A |  | kom
| Glavni osigurači kod sata 20A |  | pcs | 0 | 0 | 0
3 | Protective grounding metal masses (complete - galvanized strip 15m and crossing part) |  | m1
| Zaštitno uzemljenje metalnih masa, u zavisnosti od situacije, povezati na postojeće ili izvesti komplet ako ne postoji (pocinkovana traka 15m i ukrsni komad) |  | m1 | 0 | 0 | 0
4 | Ceiling or wall lamp with opal glass 1x100W |  | pcs
| Plafonska ili zidna svetiljka sa sijalicom sa LED sijalicom 1x100W |  | kom | 0 | 0 | 0
5 | Installation cables PP-Y laid in the wall below the plaster
Instalacioni vodovi PP-Y položeni u zid ispod maltera
| PP-Y-3x1.5mm2 |  | m1 | 0 | 0 | 0
| PP-Y-3x2.5mm2 |  | m1 | 0 | 0 | 0
6 | Installation cables PP-Y-1x6mm2 12m (complete) |  | pcs
| Provodnik PP-Y-1x6mm2 dužine oko 12m postaviti u instalacionu kutiju za izjednačavanje potencijala do mesta spajanja sa metalnim masama u kupatilu, koje se izvodi mesinganim obujmicama (komplet) |  | kom | 0 | 0 | 0
7 | Indicator for bathroom with two buttons and pilot light (complete) |  | pcs
| Indikator za kupatilo sa dva prekidača i signalnom lampicom (komplet) |  | kom | 0 | 0 | 0
8 | Box bonding type PS-49 (complete) |  | pcs
| Kutija za izjednačenje potencijala tip PS-49 (komplet) |  | kom | 0 | 0 | 0
9 | Monophasic shock-proof socket with lid for installation in a bathroom wall (complete) |  | pcs
| Monofazna "šuko" priključnica sa poklopcem za ugradnju u zid kupatila (komplet) |  | kom | 0 | 0 | 0
10 | Switchboard with automatic fuses (complete) |  | pcs
| Pomoćni RO - Razvodna tabla slična tipu "metalka" sa automatskim osiguračima, svim ostalim elementima i sitnim materijalom (komplet) |  | kom | 0 | 0 | 0
11 | FID switch 20/0,05A 3pole |  | pcs
| FID sklopka 20/0,05A 3polna |  | kom | 0 | 0 | 0
12 | Circuit breakers: |  | pcs
Automatski osigurači:
| 10A |  | kom | 0 | 0 | 0
| 16A |  | kom | 0 | 0 | 0
13 | Additional fine material for mounting and connecting installations for 1 bathroom (complete) |  | complete
| Dodatni sitni materijal za ugradnju i povezivanje instalacija, komplet za 1 kupatilo (sa po 1 svetiljkom, 1 bojlerom i 1 veš mašinom) |  | komplet | 0 | 0 | 0
14 | The required certificate and electrical measurements of system installed for 1 bathroom |  | pcs
| Potrebni atest i merenja izvedenih električnih instalacija za 1 kupatilo |  | kom | 0 | 0 | 0
15 | Performing bathroom installations |  | pcs
| Izvođenje elektro instalacija za kupatilo |  | kom | 0 | 0 | 0
16 | Plaster for electrical installations |  | kg
| Gips za elektroinstalacije |  | kg | 0 | 0 | 0
0
|  | TOTAL / UKUPNO |  |  |  | 0
Remark: VAT is excluded
| Napomena: cena je bez PDV |  |  |  | Supplier/Isporucilac

## 11.
EHO project "Assistance for a New Start" 2021/2022 / EHO projekat "Podrška za novi početak" 2021/2022
LOT 2 - PROCUREMENT, DELIVERY AND INSTALLATION / NABAVKA, ISPORUKA I UGRADNJA PLUMBING, SEWAGE, SANITARY EQUIPMENT AND CERAMIC TILES AND ELECTICAL INSTALLATION AND EQUIPMENT FOR BATHROOM / INSTALACIJE VODOVODA, KANALIZACIJE I SANITARNE OPREME, KERAMIČKE PLOČICE I ELEKTRIČNE INSTALACIJE I OPREMA ZA KUPATILO
PLUMBING, SEWAGE, SANITARY EQUIPMENT AND CERAMIC TILES / INSTALACIJE VODOVODA , KANALIZACIJE, SANITARNA OPREMA I KERAMIČKE PLOČICE
Place / Mesto |  |  | No of house / Redni broj kuće |  |  | 11
Pećinci - Prhovo |  |  | Address/adresa |  | Nema ulica 20
No | Description |  | i. U |  | Unit price | Total RSD
Br | Opis |  | j.m. |  | jed.cene | Ukupno RSD
1 | Boiler(complet)with warranty list 80 l |  | pcs
| Bojler 80 l sa sigurnosnim ventilom i pancir crevom i potrebnim držačima i šrafovima, garancija min 1 godinu |  | kom | 0 | 0 | 0
2 | Mixed shower tap simple |  | pcs
| Slavina za tuš jednoručna |  | kom | 0 | 0 | 0
3 | Shower bath 90/90, polyester |  | pcs
| Tuš kada sa sifonom 90/90 poliester |  | kom | 0 | 0 | 0
4 | Bathroom sink (compl) 500mm A class |  | pcs
| Lavabo 500mm A klase sa manžetnama, držačima,rebrastim sifonom, sifon gumom i šrafovima |  | kom | 0 | 0 | 0
5 | Mixed tap for sink |  | pcs
| Slavina za toplu i hladnu vodu za lavabo jednoručna zidna |  | kom | 0 | 0 | 0
6 | Mixed tap for kitchen sink |  | pcs
| Slavina za toplu i hladnu vodu za kuhinjsku sudoperu, jednoručna zidna |  | kom | 0 | 0 | 0
7 | Horizontal drain Ø75 with sub-chromed grill 20x20 cm |  | pcs
| Horizontalni slivnik Ø75 sa podnom hromiranom rešetkom 20x20 cm |  | kom | 0 | 0 | 0
8 | WC bowl with toilet seat model A class (complet) |  | pcs
| WC šolja sa daskom A klasa sa šrafovima i podnom gumom |  | kom | 0 | 0 | 0
9 | Toilet cistern |  | pcs
| Vodokotlić sa ispirnom cevi |  | kom | 0 | 0 | 0
10 | Sink 80/60cm stainless steel |  | pcs
| Jednodelna sudopera 80/60cm od rostfraja sa sifonom |  | kom | 0 | 0 | 0
11 | Kitchen boiler 10l with tap |  | pcs
| Kuhinjski bojler 10l sa baterijom i pancir crevima |  | kom | 0 | 0 | 0
12 | PPR Pipes 1/2" |  | m1
| PVC cevi 1/2" (ø20 mm) |  | m1 | 0 | 0 | 0
13 | PVC Pipes 3/4" |  | m1
| PPR cevi 3/4" (ø25 mm) |  | m1 | 0 | 0 | 0
14 | Fitting for water pipes |  | pcs
Fazonski komadi za vodovod:
| Telo ventila ø25 mm |  | kom | 0 | 0 | 0
| Telo ventila ø20 mm |  | kom | 0 | 0 | 0
| Nadogradnja (virbla) 25 |  | kom | 0 | 0 | 0
| Virbla kapa |  | kom | 0 | 0 | 0
| Koleno UN Ø20 1/2 " |  | kom | 0 | 0 | 0
| Koleno obično ø20 mm |  | kom | 0 | 0 | 0
| Muf SN ø25 |  | kom | 0 | 0 | 0
| T komad ø25 |  | kom | 0 | 0 | 0
| Redukcija ø25 na ø20 |  | kom | 0 | 0 | 0
| Koleno ø20/90 |  | kom | 0 | 0 | 0
| T koleno UN Ø20 1/2" |  | kom | 0 | 0 | 0
| T komad ø20 |  | kom | 0 | 0 | 0
| Obilazni luk ø20 |  | kom | 0 | 0 | 0
| Muf običan ø20 |  | kom | 0 | 0 | 0
| Sifon luk Ø50 |  | kom | 0 | 0 | 0
| Koleno ø25/90 |  | kom | 0 | 0 | 0
| Propusni ventil ø20 |  | kom | 0 | 0 | 0
| Ugaoni ventil za vodokotlić |  | kom | 0 | 0 | 0
| Plastično koleno za okiten cev ø32mm (1") |  | kom | 0 | 0 | 0
| Redukcija ø32 na ø25 (1" na 3/4") pocinkovana |  | kom | 0 | 0 | 0
| Ostali komadi za spojeve vodovoda, paušalno za 1 kupatilo |  | kom | 0 | 0 | 0
15 | Valve for washing machine |  | pcs
| Ventil za veš mašinu |  | kom | 0 | 0 | 0
16 | Siphon for washing machine mounted |  | pcs
| Sifon za veš mašinu nadgradni |  | kom | 0 | 0 | 0
17 | Threaded rods for hanging the equipment on poor bearing walls (complete) |  | pcs
| Navojne šipke (brezoni) za postavljanje opreme na loše nosivi zid (komplet) Ø10 |  | kom | 0 | 0 | 0
18 | PE Pipes 3/4" |  | m1
| PE cevi 3/4" okiten |  | m1 | 0 | 0 | 0
19 | PE pipe 1" |  | m1
| PE cev 1" okiten |  | m1 | 0 | 0 | 0
20 | PE pipe 5/4" |  | m1
| PE cev 5/4" okiten |  | m1 | 0 | 0 | 0
21 | Coupling halves OKITEN connector with ring 25 |  | pcs
| Poluspojka okiten spojnica sa prstenom 25 |  | kom | 0 | 0 | 0
22 | Coupling halves connector for OKITEN pipe 3/4" |  | pcs
| PVC poluspojka za okiten cev 3/4" |  | kom | 0 | 0 | 0
23 | Coupling halves connector for OKITEN pipe 1" |  | pcs
| PVC poluspojka za okiten cev 1" |  | kom | 0 | 0 | 0
24 | 3/4 PVC pen for alkatan |  | pcs
| Poluspojka PVC 3/4 UN za alkatan |  | kom | 0 | 0 | 0
25 | Semi-conductor T connector for alkatan 3/4 |  | pcs
| Poluspojka T spojka za alkatan 3/4 |  | kom | 0 | 0 | 0
26 | Plastic semicolon 3/4 90 ° SPN for rounded |  | pcs
| Plastična poluspojka 3/4 90° SPN za okiten |  | kom | 0 | 0 | 0
27 | Ø25cm cap for welding |  | pcs
| Kapa od Ø25cm za varenje |  | kom | 0 | 0 | 0
28 | Cap Ø20 for welding |  | pcs
| Kapa Ø20 za varenje |  | kom | 0 | 0 | 0
29 | Pipe extension of 2cm 1 / 2' |  | pcs
| Nastavak za cev od 2cm 1/2´ |  | kom | 0 | 0 | 0
30 | Pipe extension of 3cm 1/2 ' |  | pcs
| Nastavak od 3cm 1/2´ |  | kom | 0 | 0 | 0
31 | Coupling halves connector for OKITEN pipe 1", brass |  | pcs
| Mesingana poluspojka za okiten cev 1" |  | kom | 0 | 0 | 0
32 | Ball valve 3/4" with external thread |  | pcs
| Kuglasta slavina 3/4" sa spoljnim navojem |  | kom | 0 | 0 | 0
33 | Water pump P=0,75kW, Q=5-50 l/min, H=22-66m. Delivery and installation with previous rinsing of the well |  | pcs
| Hidropak P=0,75kW, Q=5-50 l/min, H=22-66m. Isporuka i ugradnja sa prethodnim ispiranjem bunara u koji se hidropak postavlja. |  | kom | 0 | 0 | 0
34 | Suction basket for water pump 1" |  | pcs
| Usisna korpa za hidropak 1" |  | kom | 0 | 0 | 0
35 | Leaky valve with a tap |  | pcs
| Propusni ventil sa zimskom slavinom 1" |  | kom | 0 | 0 | 0
36 | PVC pipes for sewerage ø=100mm |  | pcs
PVC kanalizacione cevi ø=100mm
| ø100/4000 |  | kom | 0 | 0 | 0
| ø100/2000 |  | kom | 0 | 0 | 0
| ø100/1000 |  | kom | 0 | 0 | 0
| ø100/500 |  | kom | 0 | 0 | 0
| ø100/250 |  | kom | 0 | 0 | 0
37 | PVC pipes for sewerage ø=70mm |  | pcs
| PVC kanalizacione cevi ø=70mm |  |  | 0 | 0 | 0
| ø70/500 |  | kom | 0 | 0 | 0
| ø70/250 |  | kom | 0 | 0 | 0
38 | PVC pipes for sewerage ø=50mm |  | pcs
PVC kanalizacione cevi ø=50mm
| ø50/2000 |  | kom | 0 | 0 | 0
| ø50/1000 |  | kom | 0 | 0 | 0
| ø50/500 |  | kom | 0 | 0 | 0
| ø50/250 |  | kom | 0 | 0 | 0
39 | Fitting for sewerage |  | pcs
Fazonski komadi za kanalizaciju
| KR 100/45° |  | kom | 0 | 0 | 0
| KR 100/70/45° |  | kom | 0 | 0 | 0
| KR 70/45° |  | kom | 0 | 0 | 0
| KR 70/50/45° |  | kom | 0 | 0 | 0
| KR 50/45° |  | kom | 0 | 0 | 0
| L 100/45º (luk) |  | kom | 0 | 0 | 0
| L 70/45 º |  | kom | 0 | 0 | 0
| L 50/45 º |  | kom | 0 | 0 | 0
| L 100/90 º |  | kom | 0 | 0 | 0
| L70/90º |  | kom | 0 | 0 | 0
| L50/90º |  | kom | 0 | 0 | 0
| T 100/100 |  | kom | 0 | 0 | 0
| T 110/50 |  | kom | 0 | 0 | 0
| T 50/50 |  | kom | 0 | 0 | 0
| Gumica za cev 50 |  | kom | 0 | 0 | 0
| Gumica za cev 100 |  | kom | 0 | 0 | 0
40 | PVC Insects screen Grid Ø 50 (for septic tank vent grille) |  | pcs
| Rešetka ø50 sa mrežicom za zaštitu od insekata, PVC (završna rešetka na odušku septičke jame) |  | kom | 0 | 0 | 0
41 | Ceramic tiles for walls, I class - Delivery and installation of tiles |  | m2
| Keramičke pločice zidne I klase - Isporuka i ugradnja |  | m2 | 0 | 0 | 0
42 | Ceramic tiles for floors, I class - Delivery and installation of tiles |  | m2
| Keramičke pločice podne I klase - Isporuka i ugradnja |  | m2 | 0 | 0 | 0
43 | Glue for ceramic tiles 8 kg/m2 |  | kg
| Lepak za pločice 8kg/m2 |  | kg | 0 | 0 | 0
44 | Crosses for tiles 2mm (package of 100 pieces ) |  | package | 0
| Krstići za pločice 2mm (paket 100 kom) |  | paket | 0 | 0 | 0
45 | Mixture for grouting of the ceramic tiles 0.4 kg/m2 |  | kg
| Smesa za fugovanje keramičkih pločica 0.4 kg/m2 |  | kg | 0 | 0 | 0
46 | Installation of plumbing, sewage and sanitary equipment installations with conductivity testing (per averige bathroom) |  | lump sum
| Izrada instalacija ViK, ugrađivanje sanitarija i ispitivanje na pritisak na provodljivost (po prosečnom kupatilu) |  | paušalno | 0 | 0 | 0
0
ELECTRICAL INSTALLATIONS AND EQUIPMENT FOR BATHROOM / ELEKTRIČNE INSTALACIJE I OPREMA ZA KUPATILO |  |  |  |  | 0
0
No | Description | [5 empty] | .
Br | Opis
1 | Power cables from the main distribution board to the bathroom DB. The exact lenght is to determine on-site. |  | m1
| Napojni kablovi PPY 5x2.5mm2 od GRO do RO za kupatilo. Tačna dužina se utvrđuje na licu mesta |  | m1 | 0 | 0 | 0
2 | Main fuses 20A |  | kom
| Glavni osigurači kod sata 20A |  | pcs | 0 | 0 | 0
3 | Protective grounding metal masses (complete - galvanized strip 15m and crossing part) |  | m1
| Zaštitno uzemljenje metalnih masa, u zavisnosti od situacije, povezati na postojeće ili izvesti komplet ako ne postoji (pocinkovana traka 15m i ukrsni komad) |  | m1 | 0 | 0 | 0
4 | Ceiling or wall lamp with opal glass 1x100W |  | pcs
| Plafonska ili zidna svetiljka sa sijalicom sa LED sijalicom 1x100W |  | kom | 0 | 0 | 0
5 | Installation cables PP-Y laid in the wall below the plaster
Instalacioni vodovi PP-Y položeni u zid ispod maltera
| PP-Y-3x1.5mm2 |  | m1 | 0 | 0 | 0
| PP-Y-3x2.5mm2 |  | m1 | 0 | 0 | 0
6 | Installation cables PP-Y-1x6mm2 12m (complete) |  | pcs
| Provodnik PP-Y-1x6mm2 dužine oko 12m postaviti u instalacionu kutiju za izjednačavanje potencijala do mesta spajanja sa metalnim masama u kupatilu, koje se izvodi mesinganim obujmicama (komplet) |  | kom | 0 | 0 | 0
7 | Indicator for bathroom with two buttons and pilot light (complete) |  | pcs
| Indikator za kupatilo sa dva prekidača i signalnom lampicom (komplet) |  | kom | 0 | 0 | 0
8 | Box bonding type PS-49 (complete) |  | pcs
| Kutija za izjednačenje potencijala tip PS-49 (komplet) |  | kom | 0 | 0 | 0
9 | Monophasic shock-proof socket with lid for installation in a bathroom wall (complete) |  | pcs
| Monofazna "šuko" priključnica sa poklopcem za ugradnju u zid kupatila (komplet) |  | kom | 0 | 0 | 0
10 | Switchboard with automatic fuses (complete) |  | pcs
| Pomoćni RO - Razvodna tabla slična tipu "metalka" sa automatskim osiguračima, svim ostalim elementima i sitnim materijalom (komplet) |  | kom | 0 | 0 | 0
11 | FID switch 20/0,05A 3pole |  | pcs
| FID sklopka 20/0,05A 3polna |  | kom | 0 | 0 | 0
12 | Circuit breakers: |  | pcs
Automatski osigurači:
| 10A |  | kom | 0 | 0 | 0
| 16A |  | kom | 0 | 0 | 0
13 | Additional fine material for mounting and connecting installations for 1 bathroom (complete) |  | complete
| Dodatni sitni materijal za ugradnju i povezivanje instalacija, komplet za 1 kupatilo (sa po 1 svetiljkom, 1 bojlerom i 1 veš mašinom) |  | komplet | 0 | 0 | 0
14 | The required certificate and electrical measurements of system installed for 1 bathroom |  | pcs
| Potrebni atest i merenja izvedenih električnih instalacija za 1 kupatilo |  | kom | 0 | 0 | 0
15 | Performing bathroom installations |  | pcs
| Izvođenje elektro instalacija za kupatilo |  | kom | 0 | 0 | 0
16 | Plaster for electrical installations |  | kg
| Gips za elektroinstalacije |  | kg | 0 | 0 | 0
0
|  | TOTAL / UKUPNO |  |  |  | 0
Remark: VAT is excluded
| Napomena: cena je bez PDV |  |  |  | Supplier/Isporucilac

## 12.kupatilo pola
EHO project "Assistance for a New Start" 2021/2022 / EHO projekat "Podrška za novi početak" 2021/2022
LOT 2 - PROCUREMENT, DELIVERY AND INSTALLATION / NABAVKA, ISPORUKA I UGRADNJA PLUMBING, SEWAGE, SANITARY EQUIPMENT AND CERAMIC TILES AND ELECTICAL INSTALLATION AND EQUIPMENT FOR BATHROOM / INSTALACIJE VODOVODA, KANALIZACIJE I SANITARNE OPREME, KERAMIČKE PLOČICE I ELEKTRIČNE INSTALACIJE I OPREMA ZA KUPATILO
PLUMBING, SEWAGE, SANITARY EQUIPMENT AND CERAMIC TILES / INSTALACIJE VODOVODA , KANALIZACIJE, SANITARNA OPREMA I KERAMIČKE PLOČICE
Place / Mesto |  |  | No of house / Redni broj kuće |  |  | 12
Sr.Mitrovica - Mač.Mitrovica |  |  | Address/adresa |  | Žarka Nikolića bb
No | Description |  | i. U |  | Unit price | Total RSD
Br | Opis |  | j.m. |  | jed.cene | Ukupno RSD
1 | Boiler(complet)with warranty list 80 l |  | pcs
| Bojler 80 l sa sigurnosnim ventilom i pancir crevom i potrebnim držačima i šrafovima, garancija min 1 godinu |  | kom | 1 | 0 | 0
2 | Mixed shower tap simple |  | pcs
| Slavina za tuš jednoručna |  | kom | 1 | 0 | 0
3 | Shower bath 90/90, polyester |  | pcs
| Tuš kada sa sifonom 90/90 poliester |  | kom | 0 | 0 | 0
4 | Bathroom sink (compl) 500mm A class |  | pcs
| Lavabo 500mm A klase sa manžetnama, držačima,rebrastim sifonom, sifon gumom i šrafovima |  | kom | 1 | 0 | 0
5 | Mixed tap for sink |  | pcs
| Slavina za toplu i hladnu vodu za lavabo jednoručna zidna |  | kom | 1 | 0 | 0
6 | Mixed tap for kitchen sink |  | pcs
| Slavina za toplu i hladnu vodu za kuhinjsku sudoperu, jednoručna zidna |  | kom | 0 | 0 | 0
7 | Horizontal drain Ø75 with sub-chromed grill 20x20 cm |  | pcs
| Horizontalni slivnik Ø75 sa podnom hromiranom rešetkom 20x20 cm |  | kom | 0 | 0 | 0
8 | WC bowl with toilet seat model A class (complet) |  | pcs
| WC šolja sa daskom A klasa sa šrafovima i podnom gumom |  | kom | 1 | 0 | 0
9 | Toilet cistern |  | pcs
| Vodokotlić sa ispirnom cevi |  | kom | 1 | 0 | 0
10 | Sink 80/60cm stainless steel |  | pcs
| Jednodelna sudopera 80/60cm od rostfraja sa sifonom |  | kom | 0 | 0 | 0
11 | Kitchen boiler 10l with tap |  | pcs
| Kuhinjski bojler 10l sa baterijom i pancir crevima |  | kom | 0 | 0 | 0
12 | PPR Pipes 1/2" |  | m1
| PVC cevi 1/2" (ø20 mm) |  | m1 | 0 | 0 | 0
13 | PVC Pipes 3/4" |  | m1
| PPR cevi 3/4" (ø25 mm) |  | m1 | 0 | 0 | 0
14 | Fitting for water pipes |  | pcs
Fazonski komadi za vodovod:
| Telo ventila ø25 mm |  | kom | 0 | 0 | 0
| Telo ventila ø20 mm |  | kom | 0 | 0 | 0
| Nadogradnja (virbla) 25 |  | kom | 0 | 0 | 0
| Virbla kapa |  | kom | 0 | 0 | 0
| Koleno UN Ø20 1/2 " |  | kom | 0 | 0 | 0
| Koleno obično ø20 mm |  | kom | 0 | 0 | 0
| Muf SN ø25 |  | kom | 0 | 0 | 0
| T komad ø25 |  | kom | 0 | 0 | 0
| Redukcija ø25 na ø20 |  | kom | 0 | 0 | 0
| Koleno ø20/90 |  | kom | 0 | 0 | 0
| T koleno UN Ø20 1/2" |  | kom | 0 | 0 | 0
| T komad ø20 |  | kom | 0 | 0 | 0
| Obilazni luk ø20 |  | kom | 0 | 0 | 0
| Muf običan ø20 |  | kom | 0 | 0 | 0
| Sifon luk Ø50 |  | kom | 0 | 0 | 0
| Koleno ø25/90 |  | kom | 0 | 0 | 0
| Propusni ventil ø20 |  | kom | 0 | 0 | 0
| Ugaoni ventil za vodokotlić |  | kom | 0 | 0 | 0
| Plastično koleno za okiten cev ø32mm (1") |  | kom | 0 | 0 | 0
| Redukcija ø32 na ø25 (1" na 3/4") pocinkovana |  | kom | 0 | 0 | 0
| Ostali komadi za spojeve vodovoda, paušalno za 1 kupatilo |  | kom | 0 | 0 | 0
15 | Valve for washing machine |  | pcs
| Ventil za veš mašinu |  | kom | 0 | 0 | 0
16 | Siphon for washing machine mounted |  | pcs
| Sifon za veš mašinu nadgradni |  | kom | 0 | 0 | 0
17 | Threaded rods for hanging the equipment on poor bearing walls (complete) |  | pcs
| Navojne šipke (brezoni) za postavljanje opreme na loše nosivi zid (komplet) Ø10 |  | kom | 0 | 0 | 0
18 | PE Pipes 3/4" |  | m1
| PE cevi 3/4" okiten |  | m1 | 0 | 0 | 0
19 | PE pipe 1" |  | m1
| PE cev 1" okiten |  | m1 | 0 | 0 | 0
20 | PE pipe 5/4" |  | m1
| PE cev 5/4" okiten |  | m1 | 0 | 0 | 0
21 | Coupling halves OKITEN connector with ring 25 |  | pcs
| Poluspojka okiten spojnica sa prstenom 25 |  | kom | 2 | 0 | 0
22 | Coupling halves connector for OKITEN pipe 3/4" |  | pcs
| PVC poluspojka za okiten cev 3/4" |  | kom | 0 | 0 | 0
23 | Coupling halves connector for OKITEN pipe 1" |  | pcs
| PVC poluspojka za okiten cev 1" |  | kom | 0 | 0 | 0
24 | 3/4 PVC pen for alkatan |  | pcs
| Poluspojka PVC 3/4 UN za alkatan |  | kom | 0 | 0 | 0
25 | Semi-conductor T connector for alkatan 3/4 |  | pcs
| Poluspojka T spojka za alkatan 3/4 |  | kom | 0 | 0 | 0
26 | Plastic semicolon 3/4 90 ° SPN for rounded |  | pcs
| Plastična poluspojka 3/4 90° SPN za okiten |  | kom | 0 | 0 | 0
27 | Ø25cm cap for welding |  | pcs
| Kapa od Ø25cm za varenje |  | kom | 0 | 0 | 0
28 | Cap Ø20 for welding |  | pcs
| Kapa Ø20 za varenje |  | kom | 0 | 0 | 0
29 | Pipe extension of 2cm 1 / 2' |  | pcs
| Nastavak za cev od 2cm 1/2´ |  | kom | 0 | 0 | 0
30 | Pipe extension of 3cm 1/2 ' |  | pcs
| Nastavak od 3cm 1/2´ |  | kom | 0 | 0 | 0
31 | Coupling halves connector for OKITEN pipe 1", brass |  | pcs
| Mesingana poluspojka za okiten cev 1" |  | kom | 0 | 0 | 0
32 | Ball valve 3/4" with external thread |  | pcs
| Kuglasta slavina 3/4" sa spoljnim navojem |  | kom | 0 | 0 | 0
33 | Water pump P=0,75kW, Q=5-50 l/min, H=22-66m. Delivery and installation with previous rinsing of the well |  | pcs
| Hidropak P=0,75kW, Q=5-50 l/min, H=22-66m. Isporuka i ugradnja sa prethodnim ispiranjem bunara u koji se hidropak postavlja. |  | kom | 0 | 0 | 0
34 | Suction basket for water pump 1" |  | pcs
| Usisna korpa za hidropak 1" |  | kom | 0 | 0 | 0
35 | Leaky valve with a tap |  | pcs
| Propusni ventil sa zimskom slavinom 1" |  | kom | 0 | 0 | 0
36 | PVC pipes for sewerage ø=100mm |  | pcs
PVC kanalizacione cevi ø=100mm
| ø100/4000 |  | kom | 0 | 0 | 0
| ø100/2000 |  | kom | 0 | 0 | 0
| ø100/1000 |  | kom | 0 | 0 | 0
| ø100/500 |  | kom | 0 | 0 | 0
| ø100/250 |  | kom | 0 | 0 | 0
37 | PVC pipes for sewerage ø=70mm |  | pcs
| PVC kanalizacione cevi ø=70mm |  |  | 0 | 0 | 0
| ø70/500 |  | kom | 0 | 0 | 0
| ø70/250 |  | kom | 0 | 0 | 0
38 | PVC pipes for sewerage ø=50mm |  | pcs
PVC kanalizacione cevi ø=50mm
| ø50/2000 |  | kom | 0 | 0 | 0
| ø50/1000 |  | kom | 0 | 0 | 0
| ø50/500 |  | kom | 0 | 0 | 0
| ø50/250 |  | kom | 0 | 0 | 0
39 | Fitting for sewerage |  | pcs
Fazonski komadi za kanalizaciju
| KR 100/45° |  | kom | 0 | 0 | 0
| KR 100/70/45° |  | kom | 0 | 0 | 0
| KR 70/45° |  | kom | 0 | 0 | 0
| KR 70/50/45° |  | kom | 0 | 0 | 0
| KR 50/45° |  | kom | 0 | 0 | 0
| L 100/45º (luk) |  | kom | 0 | 0 | 0
| L 70/45 º |  | kom | 0 | 0 | 0
| L 50/45 º |  | kom | 0 | 0 | 0
| L 100/90 º |  | kom | 0 | 0 | 0
| L70/90º |  | kom | 0 | 0 | 0
| L50/90º |  | kom | 0 | 0 | 0
| T 100/100 |  | kom | 0 | 0 | 0
| T 110/50 |  | kom | 0 | 0 | 0
| T 50/50 |  | kom | 0 | 0 | 0
| Gumica za cev 50 |  | kom | 0 | 0 | 0
| Gumica za cev 100 |  | kom | 0 | 0 | 0
40 | PVC Insects screen Grid Ø 50 (for septic tank vent grille) |  | pcs
| Rešetka ø50 sa mrežicom za zaštitu od insekata, PVC (završna rešetka na odušku septičke jame) |  | kom | 0 | 0 | 0
41 | Ceramic tiles for walls, I class - Delivery and installation of tiles |  | m2
| Keramičke pločice zidne I klase - Isporuka i ugradnja |  | m2 | 6 | 0 | 0
42 | Ceramic tiles for floors, I class - Delivery and installation of tiles |  | m2
| Keramičke pločice podne I klase - Isporuka i ugradnja |  | m2 | 25 | 0 | 0
43 | Glue for ceramic tiles 8 kg/m2 |  | kg
| Lepak za pločice 8kg/m2 |  | kg | 248 | 0 | 0
44 | Crosses for tiles 2mm (package of 100 pieces ) |  | package
| Krstići za pločice 2mm (paket 100 kom) |  | paket | 2 | 0 | 0
45 | Mixture for grouting of the ceramic tiles 0.4 kg/m2 |  | kg
| Smesa za fugovanje keramičkih pločica 0.4 kg/m2 |  | kg | 13 | 0 | 0
46 | Installation of plumbing, sewage and sanitary equipment installations with conductivity testing (per averige bathroom) |  | lump sum
| Izrada instalacija ViK, ugrađivanje sanitarija i ispitivanje na pritisak na provodljivost (po prosečnom kupatilu) |  | paušalno | 0.5 | 0 | 0
0
ELECTRICAL INSTALLATIONS AND EQUIPMENT FOR BATHROOM / ELEKTRIČNE INSTALACIJE I OPREMA ZA KUPATILO |  |  |  |  | 0
0
No | Description | [5 empty] | .
Br | Opis
1 | Power cables from the main distribution board to the bathroom DB. The exact lenght is to determine on-site. |  | m1
| Napojni kablovi PPY 5x2.5mm2 od GRO do RO za kupatilo. Tačna dužina se utvrđuje na licu mesta |  | m1 | 0 | 0 | 0
2 | Main fuses 20A |  | kom
| Glavni osigurači kod sata 20A |  | pcs | 0 | 0 | 0
3 | Protective grounding metal masses (complete - galvanized strip 15m and crossing part) |  | m1
| Zaštitno uzemljenje metalnih masa, u zavisnosti od situacije, povezati na postojeće ili izvesti komplet ako ne postoji (pocinkovana traka 15m i ukrsni komad) |  | m1 | 0 | 0 | 0
4 | Ceiling or wall lamp with opal glass 1x100W |  | pcs
| Plafonska ili zidna svetiljka sa sijalicom sa LED sijalicom 1x100W |  | kom | 0 | 0 | 0
5 | Installation cables PP-Y laid in the wall below the plaster
Instalacioni vodovi PP-Y položeni u zid ispod maltera
| PP-Y-3x1.5mm2 |  | m1 | 0 | 0 | 0
| PP-Y-3x2.5mm2 |  | m1 | 0 | 0 | 0
6 | Installation cables PP-Y-1x6mm2 12m (complete) |  | pcs
| Provodnik PP-Y-1x6mm2 dužine oko 12m postaviti u instalacionu kutiju za izjednačavanje potencijala do mesta spajanja sa metalnim masama u kupatilu, koje se izvodi mesinganim obujmicama (komplet) |  | kom | 0 | 0 | 0
7 | Indicator for bathroom with two buttons and pilot light (complete) |  | pcs
| Indikator za kupatilo sa dva prekidača i signalnom lampicom (komplet) |  | kom | 0 | 0 | 0
8 | Box bonding type PS-49 (complete) |  | pcs
| Kutija za izjednačenje potencijala tip PS-49 (komplet) |  | kom | 0 | 0 | 0
9 | Monophasic shock-proof socket with lid for installation in a bathroom wall (complete) |  | pcs
| Monofazna "šuko" priključnica sa poklopcem za ugradnju u zid kupatila (komplet) |  | kom | 0 | 0 | 0
10 | Switchboard with automatic fuses (complete) |  | pcs
| Pomoćni RO - Razvodna tabla slična tipu "metalka" sa automatskim osiguračima, svim ostalim elementima i sitnim materijalom (komplet) |  | kom | 0 | 0 | 0
11 | FID switch 20/0,05A 3pole |  | pcs
| FID sklopka 20/0,05A 3polna |  | kom | 0 | 0 | 0
12 | Circuit breakers: |  | pcs
Automatski osigurači:
| 10A |  | kom | 0 | 0 | 0
| 16A |  | kom | 0 | 0 | 0
13 | Additional fine material for mounting and connecting installations for 1 bathroom (complete) |  | complete
| Dodatni sitni materijal za ugradnju i povezivanje instalacija, komplet za 1 kupatilo (sa po 1 svetiljkom, 1 bojlerom i 1 veš mašinom) |  | komplet | 0 | 0 | 0
14 | The required certificate and electrical measurements of system installed for 1 bathroom |  | pcs
| Potrebni atest i merenja izvedenih električnih instalacija za 1 kupatilo |  | kom | 0 | 0 | 0
15 | Performing bathroom installations |  | pcs
| Izvođenje elektro instalacija za kupatilo |  | kom | 0 | 0 | 0
16 | Plaster for electrical installations |  | kg
| Gips za elektroinstalacije |  | kg | 0 | 0 | 0
0
|  | TOTAL / UKUPNO |  |  |  | 0
Remark: VAT is excluded
| Napomena: cena je bez PDV |  |  |  | Supplier/Isporucilac

## 13.kupatilo
EHO project "Assistance for a New Start" 2021/2022 / EHO projekat "Podrška za novi početak" 2021/2022
LOT 2 - PROCUREMENT, DELIVERY AND INSTALLATION / NABAVKA, ISPORUKA I UGRADNJA PLUMBING, SEWAGE, SANITARY EQUIPMENT AND CERAMIC TILES AND ELECTICAL INSTALLATION AND EQUIPMENT FOR BATHROOM / INSTALACIJE VODOVODA, KANALIZACIJE I SANITARNE OPREME, KERAMIČKE PLOČICE I ELEKTRIČNE INSTALACIJE I OPREMA ZA KUPATILO
PLUMBING, SEWAGE, SANITARY EQUIPMENT AND CERAMIC TILES / INSTALACIJE VODOVODA , KANALIZACIJE, SANITARNA OPREMA I KERAMIČKE PLOČICE
Place / Mesto |  |  | No of house / Redni broj kuće |  |  | 13
Sr.Mitrovica - Laćarak |  |  | Address/adresa |  | Karađorđeva bb (Planinska -Ledine)
No | Description |  | i. U |  | Unit price | Total RSD
Br | Opis |  | j.m. |  | jed.cene | Ukupno RSD
1 | Boiler(complet)with warranty list 80 l |  | pcs
| Bojler 80 l sa sigurnosnim ventilom i pancir crevom i potrebnim držačima i šrafovima, garancija min 1 godinu |  | kom | 1 | 0 | 0
2 | Mixed shower tap simple |  | pcs
| Slavina za tuš jednoručna |  | kom | 1 | 0 | 0
3 | Shower bath 90/90, polyester |  | pcs
| Tuš kada sa sifonom 90/90 poliester |  | kom | 0 | 0 | 0
4 | Bathroom sink (compl) 500mm A class |  | pcs
| Lavabo 500mm A klase sa manžetnama, držačima,rebrastim sifonom, sifon gumom i šrafovima |  | kom | 1 | 0 | 0
5 | Mixed tap for sink |  | pcs
| Slavina za toplu i hladnu vodu za lavabo jednoručna zidna |  | kom | 1 | 0 | 0
6 | Mixed tap for kitchen sink |  | pcs
| Slavina za toplu i hladnu vodu za kuhinjsku sudoperu, jednoručna zidna |  | kom | 1 | 0 | 0
7 | Horizontal drain Ø75 with sub-chromed grill 20x20 cm |  | pcs
| Horizontalni slivnik Ø75 sa podnom hromiranom rešetkom 20x20 cm |  | kom | 1 | 0 | 0
8 | WC bowl with toilet seat model A class (complet) |  | pcs
| WC šolja sa daskom A klasa sa šrafovima i podnom gumom |  | kom | 1 | 0 | 0
9 | Toilet cistern |  | pcs
| Vodokotlić sa ispirnom cevi |  | kom | 1 | 0 | 0
10 | Sink 80/60cm stainless steel |  | pcs
| Jednodelna sudopera 80/60cm od rostfraja sa sifonom |  | kom | 1 | 0 | 0
11 | Kitchen boiler 10l with tap |  | pcs
| Kuhinjski bojler 10l sa baterijom i pancir crevima |  | kom | 0 | 0 | 0
12 | PPR Pipes 1/2" |  | m1
| PVC cevi 1/2" (ø20 mm) |  | m1 | 10 | 0 | 0
13 | PVC Pipes 3/4" |  | m1
| PPR cevi 3/4" (ø25 mm) |  | m1 | 6 | 0 | 0
14 | Fitting for water pipes |  | pcs
Fazonski komadi za vodovod:
| Telo ventila ø25 mm |  | kom | 1 | 0 | 0
| Telo ventila ø20 mm |  | kom | 6 | 0 | 0
| Nadogradnja (virbla) 25 |  | kom | 1 | 0 | 0
| Virbla kapa |  | kom | 6 | 0 | 0
| Koleno UN Ø20 1/2 " |  | kom | 8 | 0 | 0
| Koleno obično ø20 mm |  | kom | 10 | 0 | 0
| Muf SN ø25 |  | kom | 1 | 0 | 0
| T komad ø25 |  | kom | 5 | 0 | 0
| Redukcija ø25 na ø20 |  | kom | 5 | 0 | 0
| Koleno ø20/90 |  | kom | 10 | 0 | 0
| T koleno UN Ø20 1/2" |  | kom | 1 | 0 | 0
| T komad ø20 |  | kom | 6 | 0 | 0
| Obilazni luk ø20 |  | kom | 4 | 0 | 0
| Muf običan ø20 |  | kom | 6 | 0 | 0
| Sifon luk Ø50 |  | kom | 3 | 0 | 0
| Koleno ø25/90 |  | kom | 3 | 0 | 0
| Propusni ventil ø20 |  | kom | 3 | 0 | 0
| Ugaoni ventil za vodokotlić |  | kom | 1 | 0 | 0
| Plastično koleno za okiten cev ø32mm (1") |  | kom | 1 | 0 | 0
| Redukcija ø32 na ø25 (1" na 3/4") pocinkovana |  | kom | 1 | 0 | 0
| Ostali komadi za spojeve vodovoda, paušalno za 1 kupatilo |  | kom | 1 | 0 | 0
15 | Valve for washing machine |  | pcs
| Ventil za veš mašinu |  | kom | 1 | 0 | 0
16 | Siphon for washing machine mounted |  | pcs
| Sifon za veš mašinu nadgradni |  | kom | 1 | 0 | 0
17 | Threaded rods for hanging the equipment on poor bearing walls (complete) |  | pcs
| Navojne šipke (brezoni) za postavljanje opreme na loše nosivi zid (komplet) Ø10 |  | kom | 1 | 0 | 0
18 | PE Pipes 3/4" |  | m1
| PE cevi 3/4" okiten |  | m1 | 10 | 0 | 0
19 | PE pipe 1" |  | m1
| PE cev 1" okiten |  | m1 | 0 | 0 | 0
20 | PE pipe 5/4" |  | m1
| PE cev 5/4" okiten |  | m1 | 0 | 0 | 0
21 | Coupling halves OKITEN connector with ring 25 |  | pcs
| Poluspojka okiten spojnica sa prstenom 25 |  | kom | 2 | 0 | 0
22 | Coupling halves connector for OKITEN pipe 3/4" |  | pcs
| PVC poluspojka za okiten cev 3/4" |  | kom | 1 | 0 | 0
23 | Coupling halves connector for OKITEN pipe 1" |  | pcs
| PVC poluspojka za okiten cev 1" |  | kom | 1 | 0 | 0
24 | 3/4 PVC pen for alkatan |  | pcs
| Poluspojka PVC 3/4 UN za alkatan |  | kom | 1 | 0 | 0
25 | Semi-conductor T connector for alkatan 3/4 |  | pcs
| Poluspojka T spojka za alkatan 3/4 |  | kom | 1 | 0 | 0
26 | Plastic semicolon 3/4 90 ° SPN for rounded |  | pcs
| Plastična poluspojka 3/4 90° SPN za okiten |  | kom | 1 | 0 | 0
27 | Ø25cm cap for welding |  | pcs
| Kapa od Ø25cm za varenje |  | kom | 2 | 0 | 0
28 | Cap Ø20 for welding |  | pcs
| Kapa Ø20 za varenje |  | kom | 2 | 0 | 0
29 | Pipe extension of 2cm 1 / 2' |  | pcs
| Nastavak za cev od 2cm 1/2´ |  | kom | 5 | 0 | 0
30 | Pipe extension of 3cm 1/2 ' |  | pcs
| Nastavak od 3cm 1/2´ |  | kom | 5 | 0 | 0
31 | Coupling halves connector for OKITEN pipe 1", brass |  | pcs
| Mesingana poluspojka za okiten cev 1" |  | kom | 1 | 0 | 0
32 | Ball valve 3/4" with external thread |  | pcs
| Kuglasta slavina 3/4" sa spoljnim navojem |  | kom | 0 | 0 | 0
33 | Water pump P=0,75kW, Q=5-50 l/min, H=22-66m. Delivery and installation with previous rinsing of the well |  | pcs
| Hidropak P=0,75kW, Q=5-50 l/min, H=22-66m. Isporuka i ugradnja sa prethodnim ispiranjem bunara u koji se hidropak postavlja. |  | kom | 0 | 0 | 0
34 | Suction basket for water pump 1" |  | pcs
| Usisna korpa za hidropak 1" |  | kom | 0 | 0 | 0
35 | Leaky valve with a tap |  | pcs
| Propusni ventil sa zimskom slavinom 1" |  | kom | 0 | 0 | 0
36 | PVC pipes for sewerage ø=100mm |  | pcs
PVC kanalizacione cevi ø=100mm
| ø100/4000 |  | kom | 0 | 0 | 0
| ø100/2000 |  | kom | 6 | 0 | 0
| ø100/1000 |  | kom | 2 | 0 | 0
| ø100/500 |  | kom | 2 | 0 | 0
| ø100/250 |  | kom | 0 | 0 | 0
37 | PVC pipes for sewerage ø=70mm |  | pcs
| PVC kanalizacione cevi ø=70mm |  |  | 0 | 0 | 0
| ø70/500 |  | kom | 0 | 0 | 0
| ø70/250 |  | kom | 0 | 0 | 0
38 | PVC pipes for sewerage ø=50mm |  | pcs
PVC kanalizacione cevi ø=50mm
| ø50/2000 |  | kom | 2 | 0 | 0
| ø50/1000 |  | kom | 2 | 0 | 0
| ø50/500 |  | kom | 4 | 0 | 0
| ø50/250 |  | kom | 3 | 0 | 0
39 | Fitting for sewerage |  | pcs
Fazonski komadi za kanalizaciju
| KR 100/45° |  | kom | 2 | 0 | 0
| KR 100/70/45° |  | kom | 0 | 0 | 0
| KR 70/45° |  | kom | 0 | 0 | 0
| KR 70/50/45° |  | kom | 0 | 0 | 0
| KR 50/45° |  | kom | 2 | 0 | 0
| L 100/45º (luk) |  | kom | 2 | 0 | 0
| L 70/45 º |  | kom | 0 | 0 | 0
| L 50/45 º |  | kom | 5 | 0 | 0
| L 100/90 º |  | kom | 0 | 0 | 0
| L70/90º |  | kom | 0 | 0 | 0
| L50/90º |  | kom | 6 | 0 | 0
| T 100/100 |  | kom | 2 | 0 | 0
| T 110/50 |  | kom | 2 | 0 | 0
| T 50/50 |  | kom | 1 | 0 | 0
| Gumica za cev 50 |  | kom | 2 | 0 | 0
| Gumica za cev 100 |  | kom | 1 | 0 | 0
40 | PVC Insects screen Grid Ø 50 (for septic tank vent grille) |  | pcs
| Rešetka ø50 sa mrežicom za zaštitu od insekata, PVC (završna rešetka na odušku septičke jame) |  | kom | 1 | 0 | 0
41 | Ceramic tiles for walls, I class - Delivery and installation of tiles |  | m2
| Keramičke pločice zidne I klase - Isporuka i ugradnja |  | m2 | 21 | 0 | 0
42 | Ceramic tiles for floors, I class - Delivery and installation of tiles |  | m2
| Keramičke pločice podne I klase - Isporuka i ugradnja |  | m2 | 5 | 0 | 0
43 | Glue for ceramic tiles 8 kg/m2 |  | kg
| Lepak za pločice 8kg/m2 |  | kg | 208 | 0 | 0
44 | Crosses for tiles 2mm (package of 100 pieces ) |  | package
| Krstići za pločice 2mm (paket 100 kom) |  | paket | 2 | 0 | 0
45 | Mixture for grouting of the ceramic tiles 0.4 kg/m2 |  | kg
| Smesa za fugovanje keramičkih pločica 0.4 kg/m2 |  | kg | 27 | 0 | 0
46 | Installation of plumbing, sewage and sanitary equipment installations with conductivity testing (per averige bathroom) |  | lump sum
| Izrada instalacija ViK, ugrađivanje sanitarija i ispitivanje na pritisak na provodljivost (po prosečnom kupatilu) |  | paušalno | 1 | 0 | 0
0
ELECTRICAL INSTALLATIONS AND EQUIPMENT FOR BATHROOM / ELEKTRIČNE INSTALACIJE I OPREMA ZA KUPATILO |  |  |  |  | 0
0
No | Description | [5 empty] | .
Br | Opis
1 | Power cables from the main distribution board to the bathroom DB. The exact lenght is to determine on-site. |  | m1
| Napojni kablovi PPY 5x2.5mm2 od GRO do RO za kupatilo. Tačna dužina se utvrđuje na licu mesta |  | m1 | 15 | 0 | 0
2 | Main fuses 20A |  | kom
| Glavni osigurači kod sata 20A |  | pcs | 3 | 0 | 0
3 | Protective grounding metal masses (complete - galvanized strip 15m and crossing part) |  | m1
| Zaštitno uzemljenje metalnih masa, u zavisnosti od situacije, povezati na postojeće ili izvesti komplet ako ne postoji (pocinkovana traka 15m i ukrsni komad) |  | m1 | 1 | 0 | 0
4 | Ceiling or wall lamp with opal glass 1x100W |  | pcs
| Plafonska ili zidna svetiljka sa sijalicom sa LED sijalicom 1x100W |  | kom | 1 | 0 | 0
5 | Installation cables PP-Y laid in the wall below the plaster
Instalacioni vodovi PP-Y položeni u zid ispod maltera
| PP-Y-3x1.5mm2 |  | m1 | 5 | 0 | 0
| PP-Y-3x2.5mm2 |  | m1 | 15 | 0 | 0
6 | Installation cables PP-Y-1x6mm2 12m (complete) |  | pcs
| Provodnik PP-Y-1x6mm2 dužine oko 12m postaviti u instalacionu kutiju za izjednačavanje potencijala do mesta spajanja sa metalnim masama u kupatilu, koje se izvodi mesinganim obujmicama (komplet) |  | kom | 1 | 0 | 0
7 | Indicator for bathroom with two buttons and pilot light (complete) |  | pcs
| Indikator za kupatilo sa dva prekidača i signalnom lampicom (komplet) |  | kom | 1 | 0 | 0
8 | Box bonding type PS-49 (complete) |  | pcs
| Kutija za izjednačenje potencijala tip PS-49 (komplet) |  | kom | 1 | 0 | 0
9 | Monophasic shock-proof socket with lid for installation in a bathroom wall (complete) |  | pcs
| Monofazna "šuko" priključnica sa poklopcem za ugradnju u zid kupatila (komplet) |  | kom | 2 | 0 | 0
10 | Switchboard with automatic fuses (complete) |  | pcs
| Pomoćni RO - Razvodna tabla slična tipu "metalka" sa automatskim osiguračima, svim ostalim elementima i sitnim materijalom (komplet) |  | kom | 1 | 0 | 0
11 | FID switch 20/0,05A 3pole |  | pcs
| FID sklopka 20/0,05A 3polna |  | kom | 1 | 0 | 0
12 | Circuit breakers: |  | pcs
Automatski osigurači:
| 10A |  | kom | 1 | 0 | 0
| 16A |  | kom | 3 | 0 | 0
13 | Additional fine material for mounting and connecting installations for 1 bathroom (complete) |  | comlete
| Dodatni sitni materijal za ugradnju i povezivanje instalacija, komplet za 1 kupatilo (sa po 1 svetiljkom, 1 bojlerom i 1 veš mašinom) |  | komlet | 1 | 0 | 0
14 | The required certificate and electrical measurements of system installed for 1 bathroom |  | pcs
| Potrebni atest i merenja izvedenih električnih instalacija za 1 kupatilo |  | kom | 1 | 0 | 0
15 | Performing bathroom installations |  | pcs
| Izvođenje elektro instalacija za kupatilo |  | kom | 1 | 0 | 0
16 | Plaster for electrical installations |  | kg
| Gips za elektroinstalacije |  | kg | 5 | 0 | 0
0
|  | TOTAL / UKUPNO |  |  |  | 0
Remark: VAT is excluded
| Napomena: cena je bez PDV |  |  |  | Supplier/Isporucilac

## 14.deo
EHO project "Assistance for a New Start" 2021/2022 / EHO projekat "Podrška za novi početak" 2021/2022
LOT 2 - PROCUREMENT, DELIVERY AND INSTALLATION / NABAVKA, ISPORUKA I UGRADNJA PLUMBING, SEWAGE, SANITARY EQUIPMENT AND CERAMIC TILES AND ELECTICAL INSTALLATION AND EQUIPMENT FOR BATHROOM / INSTALACIJE VODOVODA, KANALIZACIJE I SANITARNE OPREME, KERAMIČKE PLOČICE I ELEKTRIČNE INSTALACIJE I OPREMA ZA KUPATILO
PLUMBING, SEWAGE, SANITARY EQUIPMENT AND CERAMIC TILES / INSTALACIJE VODOVODA , KANALIZACIJE, SANITARNA OPREMA I KERAMIČKE PLOČICE
Place / Mesto |  |  | No of house / Redni broj kuće |  |  | 14
Sr.Mitrovica - Laćarak |  |  | Address/adresa |  | Jalijska II 13
No | Description |  | i. U |  | Unit price | Total RSD
Br | Opis |  | j.m. |  | jed.cene | Ukupno RSD
1 | Boiler(complet)with warranty list 80 l |  | pcs
| Bojler 80 l sa sigurnosnim ventilom i pancir crevom i potrebnim držačima i šrafovima, garancija min 1 godinu |  | kom | 0 | 0 | 0
2 | Mixed shower tap simple |  | pcs
| Slavina za tuš jednoručna |  | kom | 1 | 0 | 0
3 | Shower bath 90/90, polyester |  | pcs
| Tuš kada sa sifonom 90/90 poliester |  | kom | 1 | 0 | 0
4 | Bathroom sink (compl) 500mm A class |  | pcs
| Lavabo 500mm A klase sa manžetnama, držačima,rebrastim sifonom, sifon gumom i šrafovima |  | kom | 1 | 0 | 0
5 | Mixed tap for sink |  | pcs
| Slavina za toplu i hladnu vodu za lavabo jednoručna zidna |  | kom | 1 | 0 | 0
6 | Mixed tap for kitchen sink |  | pcs
| Slavina za toplu i hladnu vodu za kuhinjsku sudoperu, jednoručna zidna |  | kom | 0 | 0 | 0
7 | Horizontal drain Ø75 with sub-chromed grill 20x20 cm |  | pcs
| Horizontalni slivnik Ø75 sa podnom hromiranom rešetkom 20x20 cm |  | kom | 0 | 0 | 0
8 | WC bowl with toilet seat model A class (complet) |  | pcs
| WC šolja sa daskom A klasa sa šrafovima i podnom gumom |  | kom | 1 | 0 | 0
9 | Toilet cistern |  | pcs
| Vodokotlić sa ispirnom cevi |  | kom | 1 | 0 | 0
10 | Sink 80/60cm stainless steel |  | pcs
| Jednodelna sudopera 80/60cm od rostfraja sa sifonom |  | kom | 1 | 0 | 0
11 | Kitchen boiler 10l with tap |  | pcs
| Kuhinjski bojler 10l sa baterijom i pancir crevima |  | kom | 0 | 0 | 0
12 | PPR Pipes 1/2" |  | m1
| PVC cevi 1/2" (ø20 mm) |  | m1 | 0 | 0 | 0
13 | PVC Pipes 3/4" |  | m1
| PPR cevi 3/4" (ø25 mm) |  | m1 | 0 | 0 | 0
14 | Fitting for water pipes |  | pcs
Fazonski komadi za vodovod:
| Telo ventila ø25 mm |  | kom | 0 | 0 | 0
| Telo ventila ø20 mm |  | kom | 0 | 0 | 0
| Nadogradnja (virbla) 25 |  | kom | 0 | 0 | 0
| Virbla kapa |  | kom | 0 | 0 | 0
| Koleno UN Ø20 1/2 " |  | kom | 0 | 0 | 0
| Koleno obično ø20 mm |  | kom | 0 | 0 | 0
| Muf SN ø25 |  | kom | 0 | 0 | 0
| T komad ø25 |  | kom | 0 | 0 | 0
| Redukcija ø25 na ø20 |  | kom | 0 | 0 | 0
| Koleno ø20/90 |  | kom | 0 | 0 | 0
| T koleno UN Ø20 1/2" |  | kom | 0 | 0 | 0
| T komad ø20 |  | kom | 0 | 0 | 0
| Obilazni luk ø20 |  | kom | 0 | 0 | 0
| Muf običan ø20 |  | kom | 0 | 0 | 0
| Sifon luk Ø50 |  | kom | 0 | 0 | 0
| Koleno ø25/90 |  | kom | 0 | 0 | 0
| Propusni ventil ø20 |  | kom | 0 | 0 | 0
| Ugaoni ventil za vodokotlić |  | kom | 0 | 0 | 0
| Plastično koleno za okiten cev ø32mm (1") |  | kom | 0 | 0 | 0
| Redukcija ø32 na ø25 (1" na 3/4") pocinkovana |  | kom | 0 | 0 | 0
| Ostali komadi za spojeve vodovoda, paušalno za 1 kupatilo |  | kom | 0 | 0 | 0
15 | Valve for washing machine |  | pcs
| Ventil za veš mašinu |  | kom | 0 | 0 | 0
16 | Siphon for washing machine mounted |  | pcs
| Sifon za veš mašinu nadgradni |  | kom | 0 | 0 | 0
17 | Threaded rods for hanging the equipment on poor bearing walls (complete) |  | pcs
| Navojne šipke (brezoni) za postavljanje opreme na loše nosivi zid (komplet) Ø10 |  | kom | 0 | 0 | 0
18 | PE Pipes 3/4" |  | m1
| PE cevi 3/4" okiten |  | m1 | 0 | 0 | 0
19 | PE pipe 1" |  | m1
| PE cev 1" okiten |  | m1 | 0 | 0 | 0
20 | PE pipe 5/4" |  | m1
| PE cev 5/4" okiten |  | m1 | 0 | 0 | 0
21 | Coupling halves OKITEN connector with ring 25 |  | pcs
| Poluspojka okiten spojnica sa prstenom 25 |  | kom | 0 | 0 | 0
22 | Coupling halves connector for OKITEN pipe 3/4" |  | pcs
| PVC poluspojka za okiten cev 3/4" |  | kom | 0 | 0 | 0
23 | Coupling halves connector for OKITEN pipe 1" |  | pcs
| PVC poluspojka za okiten cev 1" |  | kom | 0 | 0 | 0
24 | 3/4 PVC pen for alkatan |  | pcs
| Poluspojka PVC 3/4 UN za alkatan |  | kom | 0 | 0 | 0
25 | Semi-conductor T connector for alkatan 3/4 |  | pcs
| Poluspojka T spojka za alkatan 3/4 |  | kom | 0 | 0 | 0
26 | Plastic semicolon 3/4 90 ° SPN for rounded |  | pcs
| Plastična poluspojka 3/4 90° SPN za okiten |  | kom | 0 | 0 | 0
27 | Ø25cm cap for welding |  | pcs
| Kapa od Ø25cm za varenje |  | kom | 0 | 0 | 0
28 | Cap Ø20 for welding |  | pcs
| Kapa Ø20 za varenje |  | kom | 0 | 0 | 0
29 | Pipe extension of 2cm 1 / 2' |  | pcs
| Nastavak za cev od 2cm 1/2´ |  | kom | 0 | 0 | 0
30 | Pipe extension of 3cm 1/2 ' |  | pcs
| Nastavak od 3cm 1/2´ |  | kom | 0 | 0 | 0
31 | Coupling halves connector for OKITEN pipe 1", brass |  | pcs
| Mesingana poluspojka za okiten cev 1" |  | kom | 0 | 0 | 0
32 | Ball valve 3/4" with external thread |  | pcs
| Kuglasta slavina 3/4" sa spoljnim navojem |  | kom | 0 | 0 | 0
33 | Water pump P=0,75kW, Q=5-50 l/min, H=22-66m. Delivery and installation with previous rinsing of the well |  | pcs
| Hidropak P=0,75kW, Q=5-50 l/min, H=22-66m. Isporuka i ugradnja sa prethodnim ispiranjem bunara u koji se hidropak postavlja. |  | kom | 0 | 0 | 0
34 | Suction basket for water pump 1" |  | pcs
| Usisna korpa za hidropak 1" |  | kom | 0 | 0 | 0
35 | Leaky valve with a tap |  | pcs
| Propusni ventil sa zimskom slavinom 1" |  | kom | 0 | 0 | 0
36 | PVC pipes for sewerage ø=100mm |  | pcs
PVC kanalizacione cevi ø=100mm
| ø100/4000 |  | kom | 0 | 0 | 0
| ø100/2000 |  | kom | 0 | 0 | 0
| ø100/1000 |  | kom | 0 | 0 | 0
| ø100/500 |  | kom | 0 | 0 | 0
| ø100/250 |  | kom | 0 | 0 | 0
37 | PVC pipes for sewerage ø=70mm |  | pcs
| PVC kanalizacione cevi ø=70mm |  |  | 0 | 0 | 0
| ø70/500 |  | kom | 0 | 0 | 0
| ø70/250 |  | kom | 0 | 0 | 0
38 | PVC pipes for sewerage ø=50mm |  | pcs
PVC kanalizacione cevi ø=50mm
| ø50/2000 |  | kom | 0 | 0 | 0
| ø50/1000 |  | kom | 0 | 0 | 0
| ø50/500 |  | kom | 0 | 0 | 0
| ø50/250 |  | kom | 0 | 0 | 0
39 | Fitting for sewerage |  | pcs
Fazonski komadi za kanalizaciju
| KR 100/45° |  | kom | 0 | 0 | 0
| KR 100/70/45° |  | kom | 0 | 0 | 0
| KR 70/45° |  | kom | 0 | 0 | 0
| KR 70/50/45° |  | kom | 0 | 0 | 0
| KR 50/45° |  | kom | 0 | 0 | 0
| L 100/45º (luk) |  | kom | 0 | 0 | 0
| L 70/45 º |  | kom | 0 | 0 | 0
| L 50/45 º |  | kom | 0 | 0 | 0
| L 100/90 º |  | kom | 0 | 0 | 0
| L70/90º |  | kom | 0 | 0 | 0
| L50/90º |  | kom | 0 | 0 | 0
| T 100/100 |  | kom | 0 | 0 | 0
| T 110/50 |  | kom | 0 | 0 | 0
| T 50/50 |  | kom | 0 | 0 | 0
| Gumica za cev 50 |  | kom | 0 | 0 | 0
| Gumica za cev 100 |  | kom | 0 | 0 | 0
40 | PVC Insects screen Grid Ø 50 (for septic tank vent grille) |  | pcs
| Rešetka ø50 sa mrežicom za zaštitu od insekata, PVC (završna rešetka na odušku septičke jame) |  | kom | 0 | 0 | 0
41 | Ceramic tiles for walls, I class - Delivery and installation of tiles |  | m2
| Keramičke pločice zidne I klase - Isporuka i ugradnja |  | m2 | 0 | 0 | 0
42 | Ceramic tiles for floors, I class - Delivery and installation of tiles |  | m2
| Keramičke pločice podne I klase - Isporuka i ugradnja |  | m2 | 0 | 0 | 0
43 | Glue for ceramic tiles 8 kg/m2 |  | kg
| Lepak za pločice 8kg/m2 |  | kg | 0 | 0 | 0
44 | Crosses for tiles 2mm (package of 100 pieces ) |  | package | 0
| Krstići za pločice 2mm (paket 100 kom) |  | paket | 0 | 0 | 0
45 | Mixture for grouting of the ceramic tiles 0.4 kg/m2 |  | kg
| Smesa za fugovanje keramičkih pločica 0.4 kg/m2 |  | kg | 0 | 0 | 0
46 | Installation of plumbing, sewage and sanitary equipment installations with conductivity testing (per averige bathroom) |  | lump sum
| Izrada instalacija ViK, ugrađivanje sanitarija i ispitivanje na pritisak na provodljivost (po prosečnom kupatilu) |  | paušalno | 0 | 0 | 0
0
ELECTRICAL INSTALLATIONS AND EQUIPMENT FOR BATHROOM / ELEKTRIČNE INSTALACIJE I OPREMA ZA KUPATILO |  |  |  |  | 0
0
No | Description | [5 empty] | .
Br | Opis
1 | Power cables from the main distribution board to the bathroom DB. The exact lenght is to determine on-site. |  | m1
| Napojni kablovi PPY 5x2.5mm2 od GRO do RO za kupatilo. Tačna dužina se utvrđuje na licu mesta |  | m1 | 0 | 0 | 0
2 | Main fuses 20A |  | kom
| Glavni osigurači kod sata 20A |  | pcs | 0 | 0 | 0
3 | Protective grounding metal masses (complete - galvanized strip 15m and crossing part) |  | m1
| Zaštitno uzemljenje metalnih masa, u zavisnosti od situacije, povezati na postojeće ili izvesti komplet ako ne postoji (pocinkovana traka 15m i ukrsni komad) |  | m1 | 0 | 0 | 0
4 | Ceiling or wall lamp with opal glass 1x100W |  | pcs
| Plafonska ili zidna svetiljka sa sijalicom sa LED sijalicom 1x100W |  | kom | 0 | 0 | 0
5 | Installation cables PP-Y laid in the wall below the plaster
Instalacioni vodovi PP-Y položeni u zid ispod maltera
| PP-Y-3x1.5mm2 |  | m1 | 0 | 0 | 0
| PP-Y-3x2.5mm2 |  | m1 | 0 | 0 | 0
6 | Installation cables PP-Y-1x6mm2 12m (complete) |  | pcs
| Provodnik PP-Y-1x6mm2 dužine oko 12m postaviti u instalacionu kutiju za izjednačavanje potencijala do mesta spajanja sa metalnim masama u kupatilu, koje se izvodi mesinganim obujmicama (komplet) |  | kom | 0 | 0 | 0
7 | Indicator for bathroom with two buttons and pilot light (complete) |  | pcs
| Indikator za kupatilo sa dva prekidača i signalnom lampicom (komplet) |  | kom | 0 | 0 | 0
8 | Box bonding type PS-49 (complete) |  | pcs
| Kutija za izjednačenje potencijala tip PS-49 (komplet) |  | kom | 0 | 0 | 0
9 | Monophasic shock-proof socket with lid for installation in a bathroom wall (complete) |  | pcs
| Monofazna "šuko" priključnica sa poklopcem za ugradnju u zid kupatila (komplet) |  | kom | 0 | 0 | 0
10 | Switchboard with automatic fuses (complete) |  | pcs
| Pomoćni RO - Razvodna tabla slična tipu "metalka" sa automatskim osiguračima, svim ostalim elementima i sitnim materijalom (komplet) |  | kom | 0 | 0 | 0
11 | FID switch 20/0,05A 3pole |  | pcs
| FID sklopka 20/0,05A 3polna |  | kom | 0 | 0 | 0
12 | Circuit breakers: |  | pcs
Automatski osigurači:
| 10A |  | kom | 0 | 0 | 0
| 16A |  | kom | 0 | 0 | 0
13 | Additional fine material for mounting and connecting installations for 1 bathroom (complete) |  | complete
| Dodatni sitni materijal za ugradnju i povezivanje instalacija, komplet za 1 kupatilo (sa po 1 svetiljkom, 1 bojlerom i 1 veš mašinom) |  | komplet | 0 | 0 | 0
14 | The required certificate and electrical measurements of system installed for 1 bathroom |  | pcs
| Potrebni atest i merenja izvedenih električnih instalacija za 1 kupatilo |  | kom | 0 | 0 | 0
15 | Performing bathroom installations |  | pcs
| Izvođenje elektro instalacija za kupatilo |  | kom | 0 | 0 | 0
16 | Plaster for electrical installations |  | kg
| Gips za elektroinstalacije |  | kg | 0 | 0 | 0
0
|  | TOTAL / UKUPNO |  |  |  | 0
| Remark: VAT is excluded |  |  |  | Supplier/Isporucilac
Napomena: cena je bez PDV

## 15.deo
EHO project "Assistance for a New Start" 2021/2022 / EHO projekat "Podrška za novi početak" 2021/2022
LOT 2 - PROCUREMENT, DELIVERY AND INSTALLATION / NABAVKA, ISPORUKA I UGRADNJA PLUMBING, SEWAGE, SANITARY EQUIPMENT AND CERAMIC TILES AND ELECTICAL INSTALLATION AND EQUIPMENT FOR BATHROOM / INSTALACIJE VODOVODA, KANALIZACIJE I SANITARNE OPREME, KERAMIČKE PLOČICE I ELEKTRIČNE INSTALACIJE I OPREMA ZA KUPATILO
PLUMBING, SEWAGE, SANITARY EQUIPMENT AND CERAMIC TILES / INSTALACIJE VODOVODA , KANALIZACIJE, SANITARNA OPREMA I KERAMIČKE PLOČICE
Place / Mesto |  |  | No of house / Redni broj kuće |  |  | 15
Sr.Mitrovica - Mač.Mitrovica |  |  | Address/adresa |  | Modran bb
No | Description |  | i. U |  | Unit price | Total RSD
Br | Opis |  | j.m. |  | jed.cene | Ukupno RSD
1 | Boiler(complet)with warranty list 80 l |  | pcs
| Bojler 80 l sa sigurnosnim ventilom i pancir crevom i potrebnim držačima i šrafovima, garancija min 1 godinu |  | kom | 0 | 0 | 0
2 | Mixed shower tap simple |  | pcs
| Slavina za tuš jednoručna |  | kom | 1 | 0 | 0
3 | Shower bath 90/90, polyester |  | pcs
| Tuš kada sa sifonom 90/90 poliester |  | kom | 0 | 0 | 0
4 | Bathroom sink (compl) 500mm A class |  | pcs
| Lavabo 500mm A klase sa manžetnama, držačima,rebrastim sifonom, sifon gumom i šrafovima |  | kom | 0 | 0 | 0
5 | Mixed tap for sink |  | pcs
| Slavina za toplu i hladnu vodu za lavabo jednoručna zidna |  | kom | 0 | 0 | 0
6 | Mixed tap for kitchen sink |  | pcs
| Slavina za toplu i hladnu vodu za kuhinjsku sudoperu, jednoručna zidna |  | kom | 0 | 0 | 0
7 | Horizontal drain Ø75 with sub-chromed grill 20x20 cm |  | pcs
| Horizontalni slivnik Ø75 sa podnom hromiranom rešetkom 20x20 cm |  | kom | 0 | 0 | 0
8 | WC bowl with toilet seat model A class (complet) |  | pcs
| WC šolja sa daskom A klasa sa šrafovima i podnom gumom |  | kom | 1 | 0 | 0
9 | Toilet cistern |  | pcs
| Vodokotlić sa ispirnom cevi |  | kom | 10 | 0 | 0
10 | Sink 80/60cm stainless steel |  | pcs
| Jednodelna sudopera 80/60cm od rostfraja sa sifonom |  | kom | 0 | 0 | 0
11 | Kitchen boiler 10l with tap |  | pcs
| Kuhinjski bojler 10l sa baterijom i pancir crevima |  | kom | 0 | 0 | 0
12 | PPR Pipes 1/2" |  | m1
| PVC cevi 1/2" (ø20 mm) |  | m1 | 0 | 0 | 0
13 | PVC Pipes 3/4" |  | m1
| PPR cevi 3/4" (ø25 mm) |  | m1 | 0 | 0 | 0
14 | Fitting for water pipes |  | pcs
Fazonski komadi za vodovod:
| Telo ventila ø25 mm |  | kom | 0 | 0 | 0
| Telo ventila ø20 mm |  | kom | 0 | 0 | 0
| Nadogradnja (virbla) 25 |  | kom | 0 | 0 | 0
| Virbla kapa |  | kom | 0 | 0 | 0
| Koleno UN Ø20 1/2 " |  | kom | 0 | 0 | 0
| Koleno obično ø20 mm |  | kom | 0 | 0 | 0
| Muf SN ø25 |  | kom | 0 | 0 | 0
| T komad ø25 |  | kom | 0 | 0 | 0
| Redukcija ø25 na ø20 |  | kom | 0 | 0 | 0
| Koleno ø20/90 |  | kom | 0 | 0 | 0
| T koleno UN Ø20 1/2" |  | kom | 0 | 0 | 0
| T komad ø20 |  | kom | 0 | 0 | 0
| Obilazni luk ø20 |  | kom | 0 | 0 | 0
| Muf običan ø20 |  | kom | 0 | 0 | 0
| Sifon luk Ø50 |  | kom | 0 | 0 | 0
| Koleno ø25/90 |  | kom | 0 | 0 | 0
| Propusni ventil ø20 |  | kom | 0 | 0 | 0
| Ugaoni ventil za vodokotlić |  | kom | 0 | 0 | 0
| Plastično koleno za okiten cev ø32mm (1") |  | kom | 0 | 0 | 0
| Redukcija ø32 na ø25 (1" na 3/4") pocinkovana |  | kom | 0 | 0 | 0
| Ostali komadi za spojeve vodovoda, paušalno za 1 kupatilo |  | kom | 0 | 0 | 0
15 | Valve for washing machine |  | pcs
| Ventil za veš mašinu |  | kom | 0 | 0 | 0
16 | Siphon for washing machine mounted |  | pcs
| Sifon za veš mašinu nadgradni |  | kom | 0 | 0 | 0
17 | Threaded rods for hanging the equipment on poor bearing walls (complete) |  | pcs
| Navojne šipke (brezoni) za postavljanje opreme na loše nosivi zid (komplet) Ø10 |  | kom | 0 | 0 | 0
18 | PE Pipes 3/4" |  | m1
| PE cevi 3/4" okiten |  | m1 | 0 | 0 | 0
19 | PE pipe 1" |  | m1
| PE cev 1" okiten |  | m1 | 0 | 0 | 0
20 | PE pipe 5/4" |  | m1
| PE cev 5/4" okiten |  | m1 | 0 | 0 | 0
21 | Coupling halves OKITEN connector with ring 25 |  | pcs
| Poluspojka okiten spojnica sa prstenom 25 |  | kom | 0 | 0 | 0
22 | Coupling halves connector for OKITEN pipe 3/4" |  | pcs
| PVC poluspojka za okiten cev 3/4" |  | kom | 0 | 0 | 0
23 | Coupling halves connector for OKITEN pipe 1" |  | pcs
| PVC poluspojka za okiten cev 1" |  | kom | 0 | 0 | 0
24 | 3/4 PVC pen for alkatan |  | pcs
| Poluspojka PVC 3/4 UN za alkatan |  | kom | 0 | 0 | 0
25 | Semi-conductor T connector for alkatan 3/4 |  | pcs
| Poluspojka T spojka za alkatan 3/4 |  | kom | 0 | 0 | 0
26 | Plastic semicolon 3/4 90 ° SPN for rounded |  | pcs
| Plastična poluspojka 3/4 90° SPN za okiten |  | kom | 0 | 0 | 0
27 | Ø25cm cap for welding |  | pcs
| Kapa od Ø25cm za varenje |  | kom | 0 | 0 | 0
28 | Cap Ø20 for welding |  | pcs
| Kapa Ø20 za varenje |  | kom | 0 | 0 | 0
29 | Pipe extension of 2cm 1 / 2' |  | pcs
| Nastavak za cev od 2cm 1/2´ |  | kom | 0 | 0 | 0
30 | Pipe extension of 3cm 1/2 ' |  | pcs
| Nastavak od 3cm 1/2´ |  | kom | 0 | 0 | 0
31 | Coupling halves connector for OKITEN pipe 1", brass |  | pcs
| Mesingana poluspojka za okiten cev 1" |  | kom | 0 | 0 | 0
32 | Ball valve 3/4" with external thread |  | pcs
| Kuglasta slavina 3/4" sa spoljnim navojem |  | kom | 0 | 0 | 0
33 | Water pump P=0,75kW, Q=5-50 l/min, H=22-66m. Delivery and installation with previous rinsing of the well |  | pcs
| Hidropak P=0,75kW, Q=5-50 l/min, H=22-66m. Isporuka i ugradnja sa prethodnim ispiranjem bunara u koji se hidropak postavlja. |  | kom | 0 | 0 | 0
34 | Suction basket for water pump 1" |  | pcs
| Usisna korpa za hidropak 1" |  | kom | 0 | 0 | 0
35 | Leaky valve with a tap |  | pcs
| Propusni ventil sa zimskom slavinom 1" |  | kom | 0 | 0 | 0
36 | PVC pipes for sewerage ø=100mm |  | pcs
PVC kanalizacione cevi ø=100mm
| ø100/4000 |  | kom | 0 | 0 | 0
| ø100/2000 |  | kom | 0 | 0 | 0
| ø100/1000 |  | kom | 0 | 0 | 0
| ø100/500 |  | kom | 0 | 0 | 0
| ø100/250 |  | kom | 0 | 0 | 0
37 | PVC pipes for sewerage ø=70mm |  | pcs
| PVC kanalizacione cevi ø=70mm |  |  | 0 | 0 | 0
| ø70/500 |  | kom | 0 | 0 | 0
| ø70/250 |  | kom | 0 | 0 | 0
38 | PVC pipes for sewerage ø=50mm |  | pcs
PVC kanalizacione cevi ø=50mm
| ø50/2000 |  | kom | 0 | 0 | 0
| ø50/1000 |  | kom | 0 | 0 | 0
| ø50/500 |  | kom | 0 | 0 | 0
| ø50/250 |  | kom | 0 | 0 | 0
39 | Fitting for sewerage |  | pcs
Fazonski komadi za kanalizaciju
| KR 100/45° |  | kom | 0 | 0 | 0
| KR 100/70/45° |  | kom | 0 | 0 | 0
| KR 70/45° |  | kom | 0 | 0 | 0
| KR 70/50/45° |  | kom | 0 | 0 | 0
| KR 50/45° |  | kom | 0 | 0 | 0
| L 100/45º (luk) |  | kom | 0 | 0 | 0
| L 70/45 º |  | kom | 0 | 0 | 0
| L 50/45 º |  | kom | 0 | 0 | 0
| L 100/90 º |  | kom | 0 | 0 | 0
| L70/90º |  | kom | 0 | 0 | 0
| L50/90º |  | kom | 0 | 0 | 0
| T 100/100 |  | kom | 0 | 0 | 0
| T 110/50 |  | kom | 0 | 0 | 0
| T 50/50 |  | kom | 0 | 0 | 0
| Gumica za cev 50 |  | kom | 0 | 0 | 0
| Gumica za cev 100 |  | kom | 0 | 0 | 0
40 | PVC Insects screen Grid Ø 50 (for septic tank vent grille) |  | pcs
| Rešetka ø50 sa mrežicom za zaštitu od insekata, PVC (završna rešetka na odušku septičke jame) |  | kom | 0 | 0 | 0
41 | Ceramic tiles for walls, I class - Delivery and installation of tiles |  | m2
| Keramičke pločice zidne I klase - Isporuka i ugradnja |  | m2 | 0 | 0 | 0
42 | Ceramic tiles for floors, I class - Delivery and installation of tiles |  | m2
| Keramičke pločice podne I klase - Isporuka i ugradnja |  | m2 | 0 | 0 | 0
43 | Glue for ceramic tiles 8 kg/m2 |  | kg
| Lepak za pločice 8kg/m2 |  | kg | 0 | 0 | 0
44 | Crosses for tiles 2mm (package of 100 pieces ) |  | package | 0
| Krstići za pločice 2mm (paket 100 kom) |  | paket | 0 | 0 | 0
45 | Mixture for grouting of the ceramic tiles 0.4 kg/m2 |  | kg
| Smesa za fugovanje keramičkih pločica 0.4 kg/m2 |  | kg | 0 | 0 | 0
46 | Installation of plumbing, sewage and sanitary equipment installations with conductivity testing (per averige bathroom) |  | lump sum
| Izrada instalacija ViK, ugrađivanje sanitarija i ispitivanje na pritisak na provodljivost (po prosečnom kupatilu) |  | paušalno | 0 | 0 | 0
0
ELECTRICAL INSTALLATIONS AND EQUIPMENT FOR BATHROOM / ELEKTRIČNE INSTALACIJE I OPREMA ZA KUPATILO |  |  |  |  | 0
0
No | Description | [5 empty] | .
Br | Opis
1 | Power cables from the main distribution board to the bathroom DB. The exact lenght is to determine on-site. |  | m1
| Napojni kablovi PPY 5x2.5mm2 od GRO do RO za kupatilo. Tačna dužina se utvrđuje na licu mesta |  | m1 | 0 | 0 | 0
2 | Main fuses 20A |  | kom
| Glavni osigurači kod sata 20A |  | pcs | 0 | 0 | 0
3 | Protective grounding metal masses (complete - galvanized strip 15m and crossing part) |  | m1
| Zaštitno uzemljenje metalnih masa, u zavisnosti od situacije, povezati na postojeće ili izvesti komplet ako ne postoji (pocinkovana traka 15m i ukrsni komad) |  | m1 | 0 | 0 | 0
4 | Ceiling or wall lamp with opal glass 1x100W |  | pcs
| Plafonska ili zidna svetiljka sa sijalicom sa LED sijalicom 1x100W |  | kom | 0 | 0 | 0
5 | Installation cables PP-Y laid in the wall below the plaster
Instalacioni vodovi PP-Y položeni u zid ispod maltera
| PP-Y-3x1.5mm2 |  | m1 | 0 | 0 | 0
| PP-Y-3x2.5mm2 |  | m1 | 0 | 0 | 0
6 | Installation cables PP-Y-1x6mm2 12m (complete) |  | pcs
| Provodnik PP-Y-1x6mm2 dužine oko 12m postaviti u instalacionu kutiju za izjednačavanje potencijala do mesta spajanja sa metalnim masama u kupatilu, koje se izvodi mesinganim obujmicama (komplet) |  | kom | 0 | 0 | 0
7 | Indicator for bathroom with two buttons and pilot light (complete) |  | pcs
| Indikator za kupatilo sa dva prekidača i signalnom lampicom (komplet) |  | kom | 0 | 0 | 0
8 | Box bonding type PS-49 (complete) |  | pcs
| Kutija za izjednačenje potencijala tip PS-49 (komplet) |  | kom | 0 | 0 | 0
9 | Monophasic shock-proof socket with lid for installation in a bathroom wall (complete) |  | pcs
| Monofazna "šuko" priključnica sa poklopcem za ugradnju u zid kupatila (komplet) |  | kom | 0 | 0 | 0
10 | Switchboard with automatic fuses (complete) |  | pcs
| Pomoćni RO - Razvodna tabla slična tipu "metalka" sa automatskim osiguračima, svim ostalim elementima i sitnim materijalom (komplet) |  | kom | 0 | 0 | 0
11 | FID switch 20/0,05A 3pole |  | pcs
| FID sklopka 20/0,05A 3polna |  | kom | 0 | 0 | 0
12 | Circuit breakers: |  | pcs
Automatski osigurači:
| 10A |  | kom | 0 | 0 | 0
| 16A |  | kom | 0 | 0 | 0
13 | Additional fine material for mounting and connecting installations for 1 bathroom (complete) |  | complete
| Dodatni sitni materijal za ugradnju i povezivanje instalacija, komplet za 1 kupatilo (sa po 1 svetiljkom, 1 bojlerom i 1 veš mašinom) |  | komplet | 0 | 0 | 0
14 | The required certificate and electrical measurements of system installed for 1 bathroom |  | pcs
| Potrebni atest i merenja izvedenih električnih instalacija za 1 kupatilo |  | kom | 0 | 0 | 0
15 | Performing bathroom installations |  | pcs
| Izvođenje elektro instalacija za kupatilo |  | kom | 0 | 0 | 0
16 | Plaster for electrical installations |  | kg
| Gips za elektroinstalacije |  | kg | 0 | 0 | 0
0
|  | TOTAL / UKUPNO |  |  |  | 0
Remark: VAT is excluded
| Napomena: cena je bez PDV |  |  |  | Supplier/Isporucilac

## 16.
EHO project "Assistance for a New Start" 2021/2022 / EHO projekat "Podrška za novi početak" 2021/2022
LOT 2 - PROCUREMENT, DELIVERY AND INSTALLATION / NABAVKA, ISPORUKA I UGRADNJA PLUMBING, SEWAGE, SANITARY EQUIPMENT AND CERAMIC TILES AND ELECTICAL INSTALLATION AND EQUIPMENT FOR BATHROOM / INSTALACIJE VODOVODA, KANALIZACIJE I SANITARNE OPREME, KERAMIČKE PLOČICE I ELEKTRIČNE INSTALACIJE I OPREMA ZA KUPATILO
PLUMBING, SEWAGE, SANITARY EQUIPMENT AND CERAMIC TILES / INSTALACIJE VODOVODA , KANALIZACIJE, SANITARNA OPREMA I KERAMIČKE PLOČICE
Place / Mesto |  |  | No of house / Redni broj kuće |  | 16
Sr.Mitrovica - Zasavica 2 |  |  | Address/adresa | Aleksandra Markovića 221
No | Description |  | i. U | Unit price | Total RSD
Br | Opis |  | j.m. | jed.cene | Ukupno RSD
1 | Boiler(complet)with warranty list 80 l |  | pcs
| Bojler 80 l sa sigurnosnim ventilom i pancir crevom i potrebnim držačima i šrafovima, garancija min 1 godinu |  | kom | 0 | 0
2 | Mixed shower tap simple |  | pcs
| Slavina za tuš jednoručna |  | kom | 0 | 0
3 | Shower bath 90/90, polyester |  | pcs
| Tuš kada sa sifonom 90/90 poliester |  | kom | 0 | 0
4 | Bathroom sink (compl) 500mm A class |  | pcs
| Lavabo 500mm A klase sa manžetnama, držačima,rebrastim sifonom, sifon gumom i šrafovima |  | kom | 0 | 0
5 | Mixed tap for sink |  | pcs
| Slavina za toplu i hladnu vodu za lavabo jednoručna zidna |  | kom | 0 | 0
6 | Mixed tap for kitchen sink |  | pcs
| Slavina za toplu i hladnu vodu za kuhinjsku sudoperu, jednoručna zidna |  | kom | 0 | 0
7 | Horizontal drain Ø75 with sub-chromed grill 20x20 cm |  | pcs
| Horizontalni slivnik Ø75 sa podnom hromiranom rešetkom 20x20 cm |  | kom | 0 | 0
8 | WC bowl with toilet seat model A class (complet) |  | pcs
| WC šolja sa daskom A klasa sa šrafovima i podnom gumom |  | kom | 0 | 0
9 | Toilet cistern |  | pcs
| Vodokotlić sa ispirnom cevi |  | kom | 0 | 0
10 | Sink 80/60cm stainless steel |  | pcs
| Jednodelna sudopera 80/60cm od rostfraja sa sifonom |  | kom | 0 | 0
11 | Kitchen boiler 10l with tap |  | pcs
| Kuhinjski bojler 10l sa baterijom i pancir crevima |  | kom | 0 | 0
12 | PPR Pipes 1/2" |  | m1
| PVC cevi 1/2" (ø20 mm) |  | m1 | 0 | 0
13 | PVC Pipes 3/4" |  | m1
| PPR cevi 3/4" (ø25 mm) |  | m1 | 0 | 0
14 | Fitting for water pipes |  | pcs
Fazonski komadi za vodovod:
| Telo ventila ø25 mm |  | kom | 0 | 0
| Telo ventila ø20 mm |  | kom | 0 | 0
| Nadogradnja (virbla) 25 |  | kom | 0 | 0
| Virbla kapa |  | kom | 0 | 0
| Koleno UN Ø20 1/2 " |  | kom | 0 | 0
| Koleno obično ø20 mm |  | kom | 0 | 0
| Muf SN ø25 |  | kom | 0 | 0
| T komad ø25 |  | kom | 0 | 0
| Redukcija ø25 na ø20 |  | kom | 0 | 0
| Koleno ø20/90 |  | kom | 0 | 0
| T koleno UN Ø20 1/2" |  | kom | 0 | 0
| T komad ø20 |  | kom | 0 | 0
| Obilazni luk ø20 |  | kom | 0 | 0
| Muf običan ø20 |  | kom | 0 | 0
| Sifon luk Ø50 |  | kom | 0 | 0
| Koleno ø25/90 |  | kom | 0 | 0
| Propusni ventil ø20 |  | kom | 0 | 0
| Ugaoni ventil za vodokotlić |  | kom | 0 | 0
| Plastično koleno za okiten cev ø32mm (1") |  | kom | 0 | 0
| Redukcija ø32 na ø25 (1" na 3/4") pocinkovana |  | kom | 0 | 0
| Ostali komadi za spojeve vodovoda, paušalno za 1 kupatilo |  | kom | 0 | 0
15 | Valve for washing machine |  | pcs
| Ventil za veš mašinu |  | kom | 0 | 0
16 | Siphon for washing machine mounted |  | pcs
| Sifon za veš mašinu nadgradni |  | kom | 0 | 0
17 | Threaded rods for hanging the equipment on poor bearing walls (complete) |  | pcs
| Navojne šipke (brezoni) za postavljanje opreme na loše nosivi zid (komplet) Ø10 |  | kom | 0 | 0
18 | PE Pipes 3/4" |  | m1
| PE cevi 3/4" okiten |  | m1 | 0 | 0
19 | PE pipe 1" |  | m1
| PE cev 1" okiten |  | m1 | 0 | 0
20 | PE pipe 5/4" |  | m1
| PE cev 5/4" okiten |  | m1 | 0 | 0
21 | Coupling halves OKITEN connector with ring 25 |  | pcs
| Poluspojka okiten spojnica sa prstenom 25 |  | kom | 0 | 0
22 | Coupling halves connector for OKITEN pipe 3/4" |  | pcs
| PVC poluspojka za okiten cev 3/4" |  | kom | 0 | 0
23 | Coupling halves connector for OKITEN pipe 1" |  | pcs
| PVC poluspojka za okiten cev 1" |  | kom | 0 | 0
24 | 3/4 PVC pen for alkatan |  | pcs
| Poluspojka PVC 3/4 UN za alkatan |  | kom | 0 | 0
25 | Semi-conductor T connector for alkatan 3/4 |  | pcs
| Poluspojka T spojka za alkatan 3/4 |  | kom | 0 | 0
26 | Plastic semicolon 3/4 90 ° SPN for rounded |  | pcs
| Plastična poluspojka 3/4 90° SPN za okiten |  | kom | 0 | 0
27 | Ø25cm cap for welding |  | pcs
| Kapa od Ø25cm za varenje |  | kom | 0 | 0
28 | Cap Ø20 for welding |  | pcs
| Kapa Ø20 za varenje |  | kom | 0 | 0
29 | Pipe extension of 2cm 1 / 2' |  | pcs
| Nastavak za cev od 2cm 1/2´ |  | kom | 0 | 0
30 | Pipe extension of 3cm 1/2 ' |  | pcs
| Nastavak od 3cm 1/2´ |  | kom | 0 | 0
31 | Coupling halves connector for OKITEN pipe 1", brass |  | pcs
| Mesingana poluspojka za okiten cev 1" |  | kom | 0 | 0
32 | Ball valve 3/4" with external thread |  | pcs
| Kuglasta slavina 3/4" sa spoljnim navojem |  | kom | 0 | 0
33 | Water pump P=0,75kW, Q=5-50 l/min, H=22-66m. Delivery and installation with previous rinsing of the well |  | pcs
| Hidropak P=0,75kW, Q=5-50 l/min, H=22-66m. Isporuka i ugradnja sa prethodnim ispiranjem bunara u koji se hidropak postavlja. |  | kom | 0 | 0
34 | Suction basket for water pump 1" |  | pcs
| Usisna korpa za hidropak 1" |  | kom | 0 | 0
35 | Leaky valve with a tap |  | pcs
| Propusni ventil sa zimskom slavinom 1" |  | kom | 0 | 0
36 | PVC pipes for sewerage ø=100mm |  | pcs
PVC kanalizacione cevi ø=100mm
| ø100/4000 |  | kom | 0 | 0
| ø100/2000 |  | kom | 0 | 0
| ø100/1000 |  | kom | 0 | 0
| ø100/500 |  | kom | 0 | 0
| ø100/250 |  | kom | 0 | 0
37 | PVC pipes for sewerage ø=70mm |  | pcs
| PVC kanalizacione cevi ø=70mm |  |  | 0 | 0
| ø70/500 |  | kom | 0 | 0
| ø70/250 |  | kom | 0 | 0
38 | PVC pipes for sewerage ø=50mm |  | pcs
PVC kanalizacione cevi ø=50mm
| ø50/2000 |  | kom | 0 | 0
| ø50/1000 |  | kom | 0 | 0
| ø50/500 |  | kom | 0 | 0
| ø50/250 |  | kom | 0 | 0
39 | Fitting for sewerage |  | pcs
Fazonski komadi za kanalizaciju
| KR 100/45° |  | kom | 0 | 0
| KR 100/70/45° |  | kom | 0 | 0
| KR 70/45° |  | kom | 0 | 0
| KR 70/50/45° |  | kom | 0 | 0
| KR 50/45° |  | kom | 0 | 0
| L 100/45º (luk) |  | kom | 0 | 0
| L 70/45 º |  | kom | 0 | 0
| L 50/45 º |  | kom | 0 | 0
| L 100/90 º |  | kom | 0 | 0
| L70/90º |  | kom | 0 | 0
| L50/90º |  | kom | 0 | 0
| T 100/100 |  | kom | 0 | 0
| T 110/50 |  | kom | 0 | 0
| T 50/50 |  | kom | 0 | 0
| Gumica za cev 50 |  | kom | 0 | 0
| Gumica za cev 100 |  | kom | 0 | 0
40 | PVC Insects screen Grid Ø 50 (for septic tank vent grille) |  | pcs
| Rešetka ø50 sa mrežicom za zaštitu od insekata, PVC (završna rešetka na odušku septičke jame) |  | kom | 0 | 0
41 | Ceramic tiles for walls, I class - Delivery and installation of tiles |  | m2
| Keramičke pločice zidne I klase - Isporuka i ugradnja |  | m2 | 0 | 0
42 | Ceramic tiles for floors, I class - Delivery and installation of tiles |  | m2
| Keramičke pločice podne I klase - Isporuka i ugradnja |  | m2 | 0 | 0
43 | Glue for ceramic tiles 8 kg/m2 |  | kg
| Lepak za pločice 8kg/m2 |  | kg | 0 | 0
44 | Crosses for tiles 2mm (package of 100 pieces ) |  | package
| Krstići za pločice 2mm (paket 100 kom) |  | paket | 0 | 0
45 | Mixture for grouting of the ceramic tiles 0.4 kg/m2 |  | kg
| Smesa za fugovanje keramičkih pločica 0.4 kg/m2 |  | kg | 0 | 0
46 | Installation of plumbing, sewage and sanitary equipment installations with conductivity testing (per averige bathroom) |  | lump sum
| Izrada instalacija ViK, ugrađivanje sanitarija i ispitivanje na pritisak na provodljivost (po prosečnom kupatilu) |  | paušalno | 0 | 0
0
ELECTRICAL INSTALLATIONS AND EQUIPMENT FOR BATHROOM / ELEKTRIČNE INSTALACIJE I OPREMA ZA KUPATILO |  |  |  | 0
0
No | Description |  |  |  |  | .
Br | Opis
1 | Power cables from the main distribution board to the bathroom DB. The exact lenght is to determine on-site. |  | m1
| Napojni kablovi PPY 5x2.5mm2 od GRO do RO za kupatilo. Tačna dužina se utvrđuje na licu mesta |  | m1 | 0 | 0
2 | Main fuses 20A |  | kom
| Glavni osigurači kod sata 20A |  | pcs | 0 | 0
3 | Protective grounding metal masses (complete - galvanized strip 15m and crossing part) |  | m1
| Zaštitno uzemljenje metalnih masa, u zavisnosti od situacije, povezati na postojeće ili izvesti komplet ako ne postoji (pocinkovana traka 15m i ukrsni komad) |  | m1 | 0 | 0
4 | Ceiling or wall lamp with opal glass 1x100W |  | pcs
| Plafonska ili zidna svetiljka sa sijalicom sa LED sijalicom 1x100W |  | kom | 0 | 0
5 | Installation cables PP-Y laid in the wall below the plaster
Instalacioni vodovi PP-Y položeni u zid ispod maltera
| PP-Y-3x1.5mm2 |  | m1 | 0 | 0
| PP-Y-3x2.5mm2 |  | m1 | 0 | 0
6 | Installation cables PP-Y-1x6mm2 12m (complete) |  | pcs
| Provodnik PP-Y-1x6mm2 dužine oko 12m postaviti u instalacionu kutiju za izjednačavanje potencijala do mesta spajanja sa metalnim masama u kupatilu, koje se izvodi mesinganim obujmicama (komplet) |  | kom | 0 | 0
7 | Indicator for bathroom with two buttons and pilot light (complete) |  | pcs
| Indikator za kupatilo sa dva prekidača i signalnom lampicom (komplet) |  | kom | 0 | 0
8 | Box bonding type PS-49 (complete) |  | pcs
| Kutija za izjednačenje potencijala tip PS-49 (komplet) |  | kom | 0 | 0
9 | Monophasic shock-proof socket with lid for installation in a bathroom wall (complete) |  | pcs
| Monofazna "šuko" priključnica sa poklopcem za ugradnju u zid kupatila (komplet) |  | kom | 0 | 0
10 | Switchboard with automatic fuses (complete) |  | pcs
| Pomoćni RO - Razvodna tabla slična tipu "metalka" sa automatskim osiguračima, svim ostalim elementima i sitnim materijalom (komplet) |  | kom | 0 | 0
11 | FID switch 20/0,05A 3pole |  | pcs
| FID sklopka 20/0,05A 3polna |  | kom | 0 | 0
12 | Circuit breakers: |  | pcs
Automatski osigurači:
| 10A |  | kom | 0 | 0
| 16A |  | kom | 0 | 0
13 | Additional fine material for mounting and connecting installations for 1 bathroom (complete) |  | complete
| Dodatni sitni materijal za ugradnju i povezivanje instalacija, komplet za 1 kupatilo (sa po 1 svetiljkom, 1 bojlerom i 1 veš mašinom) |  | komplet | 0 | 0
14 | The required certificate and electrical measurements of system installed for 1 bathroom |  | pcs
| Potrebni atest i merenja izvedenih električnih instalacija za 1 kupatilo |  | kom | 0 | 0
15 | Performing bathroom installations |  | pcs
| Izvođenje elektro instalacija za kupatilo |  | kom | 0 | 0
16 | Plaster for electrical installations |  | kg
| Gips za elektroinstalacije |  | kg | 0 | 0
0
|  | TOTAL / UKUPNO |  |  | 0
Remark: VAT is excluded
| Napomena: cena je bez PDV |  |  | Supplier/Isporucilac

## 17.deo
EHO project "Assistance for a New Start" 2021/2022 / EHO projekat "Podrška za novi početak" 2021/2022
LOT 2 - PROCUREMENT, DELIVERY AND INSTALLATION / NABAVKA, ISPORUKA I UGRADNJA PLUMBING, SEWAGE, SANITARY EQUIPMENT AND CERAMIC TILES AND ELECTICAL INSTALLATION AND EQUIPMENT FOR BATHROOM / INSTALACIJE VODOVODA, KANALIZACIJE I SANITARNE OPREME, KERAMIČKE PLOČICE I ELEKTRIČNE INSTALACIJE I OPREMA ZA KUPATILO
PLUMBING, SEWAGE, SANITARY EQUIPMENT AND CERAMIC TILES / INSTALACIJE VODOVODA , KANALIZACIJE, SANITARNA OPREMA I KERAMIČKE PLOČICE
Place / Mesto |  |  | No of house / Redni broj kuće |  |  | 17
Sr.Mitrovica - Laćarak |  |  | Address/adresa |  | Planinska bb
No | Description |  | i. U |  | Unit price | Total RSD
Br | Opis |  | j.m. |  | jed.cene | Ukupno RSD
1 | Boiler(complet)with warranty list 80 l |  | pcs
| Bojler 80 l sa sigurnosnim ventilom i pancir crevom i potrebnim držačima i šrafovima, garancija min 1 godinu |  | kom | 0 | 0 | 0
2 | Mixed shower tap simple |  | pcs
| Slavina za tuš jednoručna |  | kom | 1 | 0 | 0
3 | Shower bath 90/90, polyester |  | pcs
| Tuš kada sa sifonom 90/90 poliester |  | kom | 0 | 0 | 0
4 | Bathroom sink (compl) 500mm A class |  | pcs
| Lavabo 500mm A klase sa manžetnama, držačima,rebrastim sifonom, sifon gumom i šrafovima |  | kom |  | 0 | 0
5 | Mixed tap for sink |  | pcs
| Slavina za toplu i hladnu vodu za lavabo jednoručna zidna |  | kom | 0 | 0 | 0
6 | Mixed tap for kitchen sink |  | pcs
| Slavina za toplu i hladnu vodu za kuhinjsku sudoperu, jednoručna zidna |  | kom | 0 | 0 | 0
7 | Horizontal drain Ø75 with sub-chromed grill 20x20 cm |  | pcs
| Horizontalni slivnik Ø75 sa podnom hromiranom rešetkom 20x20 cm |  | kom | 0 | 0 | 0
8 | WC bowl with toilet seat model A class (complet) |  | pcs
| WC šolja sa daskom A klasa sa šrafovima i podnom gumom |  | kom | 1 | 0 | 0
9 | Toilet cistern |  | pcs
| Vodokotlić sa ispirnom cevi |  | kom | 1 | 0 | 0
10 | Sink 80/60cm stainless steel |  | pcs
| Jednodelna sudopera 80/60cm od rostfraja sa sifonom |  | kom | 0 | 0 | 0
11 | Kitchen boiler 10l with tap |  | pcs
| Kuhinjski bojler 10l sa baterijom i pancir crevima |  | kom | 0 | 0 | 0
12 | PPR Pipes 1/2" |  | m1
| PVC cevi 1/2" (ø20 mm) |  | m1 | 0 | 0 | 0
13 | PVC Pipes 3/4" |  | m1
| PPR cevi 3/4" (ø25 mm) |  | m1 | 0 | 0 | 0
14 | Fitting for water pipes |  | pcs
Fazonski komadi za vodovod:
| Telo ventila ø25 mm |  | kom | 0 | 0 | 0
| Telo ventila ø20 mm |  | kom | 0 | 0 | 0
| Nadogradnja (virbla) 25 |  | kom | 0 | 0 | 0
| Virbla kapa |  | kom | 0 | 0 | 0
| Koleno UN Ø20 1/2 " |  | kom | 0 | 0 | 0
| Koleno obično ø20 mm |  | kom | 0 | 0 | 0
| Muf SN ø25 |  | kom | 0 | 0 | 0
| T komad ø25 |  | kom | 0 | 0 | 0
| Redukcija ø25 na ø20 |  | kom | 0 | 0 | 0
| Koleno ø20/90 |  | kom | 0 | 0 | 0
| T koleno UN Ø20 1/2" |  | kom | 0 | 0 | 0
| T komad ø20 |  | kom | 0 | 0 | 0
| Obilazni luk ø20 |  | kom | 0 | 0 | 0
| Muf običan ø20 |  | kom | 0 | 0 | 0
| Sifon luk Ø50 |  | kom | 0 | 0 | 0
| Koleno ø25/90 |  | kom | 0 | 0 | 0
| Propusni ventil ø20 |  | kom | 0 | 0 | 0
| Ugaoni ventil za vodokotlić |  | kom | 0 | 0 | 0
| Plastično koleno za okiten cev ø32mm (1") |  | kom | 0 | 0 | 0
| Redukcija ø32 na ø25 (1" na 3/4") pocinkovana |  | kom | 0 | 0 | 0
| Ostali komadi za spojeve vodovoda, paušalno za 1 kupatilo |  | kom | 0 | 0 | 0
15 | Valve for washing machine |  | pcs
| Ventil za veš mašinu |  | kom | 0 | 0 | 0
16 | Siphon for washing machine mounted |  | pcs
| Sifon za veš mašinu nadgradni |  | kom | 0 | 0 | 0
17 | Threaded rods for hanging the equipment on poor bearing walls (complete) |  | pcs
| Navojne šipke (brezoni) za postavljanje opreme na loše nosivi zid (komplet) Ø10 |  | kom | 0 | 0 | 0
18 | PE Pipes 3/4" |  | m1
| PE cevi 3/4" okiten |  | m1 | 0 | 0 | 0
19 | PE pipe 1" |  | m1
| PE cev 1" okiten |  | m1 | 0 | 0 | 0
20 | PE pipe 5/4" |  | m1
| PE cev 5/4" okiten |  | m1 | 0 | 0 | 0
21 | Coupling halves OKITEN connector with ring 25 |  | pcs
| Poluspojka okiten spojnica sa prstenom 25 |  | kom | 0 | 0 | 0
22 | Coupling halves connector for OKITEN pipe 3/4" |  | pcs
| PVC poluspojka za okiten cev 3/4" |  | kom | 0 | 0 | 0
23 | Coupling halves connector for OKITEN pipe 1" |  | pcs
| PVC poluspojka za okiten cev 1" |  | kom | 0 | 0 | 0
24 | 3/4 PVC pen for alkatan |  | pcs
| Poluspojka PVC 3/4 UN za alkatan |  | kom | 0 | 0 | 0
25 | Semi-conductor T connector for alkatan 3/4 |  | pcs
| Poluspojka T spojka za alkatan 3/4 |  | kom | 0 | 0 | 0
26 | Plastic semicolon 3/4 90 ° SPN for rounded |  | pcs
| Plastična poluspojka 3/4 90° SPN za okiten |  | kom | 0 | 0 | 0
27 | Ø25cm cap for welding |  | pcs
| Kapa od Ø25cm za varenje |  | kom | 0 | 0 | 0
28 | Cap Ø20 for welding |  | pcs
| Kapa Ø20 za varenje |  | kom | 0 | 0 | 0
29 | Pipe extension of 2cm 1 / 2' |  | pcs
| Nastavak za cev od 2cm 1/2´ |  | kom | 0 | 0 | 0
30 | Pipe extension of 3cm 1/2 ' |  | pcs
| Nastavak od 3cm 1/2´ |  | kom | 0 | 0 | 0
31 | Coupling halves connector for OKITEN pipe 1", brass |  | pcs
| Mesingana poluspojka za okiten cev 1" |  | kom | 0 | 0 | 0
32 | Ball valve 3/4" with external thread |  | pcs
| Kuglasta slavina 3/4" sa spoljnim navojem |  | kom | 0 | 0 | 0
33 | Water pump P=0,75kW, Q=5-50 l/min, H=22-66m. Delivery and installation with previous rinsing of the well |  | pcs
| Hidropak P=0,75kW, Q=5-50 l/min, H=22-66m. Isporuka i ugradnja sa prethodnim ispiranjem bunara u koji se hidropak postavlja. |  | kom | 0 | 0 | 0
34 | Suction basket for water pump 1" |  | pcs
| Usisna korpa za hidropak 1" |  | kom | 0 | 0 | 0
35 | Leaky valve with a tap |  | pcs
| Propusni ventil sa zimskom slavinom 1" |  | kom | 0 | 0 | 0
36 | PVC pipes for sewerage ø=100mm |  | pcs
PVC kanalizacione cevi ø=100mm
| ø100/4000 |  | kom | 0 | 0 | 0
| ø100/2000 |  | kom | 0 | 0 | 0
| ø100/1000 |  | kom | 0 | 0 | 0
| ø100/500 |  | kom | 0 | 0 | 0
| ø100/250 |  | kom | 0 | 0 | 0
37 | PVC pipes for sewerage ø=70mm |  | pcs
| PVC kanalizacione cevi ø=70mm |  |  | 0 | 0 | 0
| ø70/500 |  | kom | 0 | 0 | 0
| ø70/250 |  | kom | 0 | 0 | 0
38 | PVC pipes for sewerage ø=50mm |  | pcs
PVC kanalizacione cevi ø=50mm
| ø50/2000 |  | kom | 0 | 0 | 0
| ø50/1000 |  | kom | 0 | 0 | 0
| ø50/500 |  | kom | 0 | 0 | 0
| ø50/250 |  | kom | 0 | 0 | 0
39 | Fitting for sewerage |  | pcs
Fazonski komadi za kanalizaciju
| KR 100/45° |  | kom | 0 | 0 | 0
| KR 100/70/45° |  | kom | 0 | 0 | 0
| KR 70/45° |  | kom | 0 | 0 | 0
| KR 70/50/45° |  | kom | 0 | 0 | 0
| KR 50/45° |  | kom | 0 | 0 | 0
| L 100/45º (luk) |  | kom | 0 | 0 | 0
| L 70/45 º |  | kom | 0 | 0 | 0
| L 50/45 º |  | kom | 0 | 0 | 0
| L 100/90 º |  | kom | 0 | 0 | 0
| L70/90º |  | kom | 0 | 0 | 0
| L50/90º |  | kom | 0 | 0 | 0
| T 100/100 |  | kom | 0 | 0 | 0
| T 110/50 |  | kom | 0 | 0 | 0
| T 50/50 |  | kom | 0 | 0 | 0
| Gumica za cev 50 |  | kom | 0 | 0 | 0
| Gumica za cev 100 |  | kom | 0 | 0 | 0
40 | PVC Insects screen Grid Ø 50 (for septic tank vent grille) |  | pcs
| Rešetka ø50 sa mrežicom za zaštitu od insekata, PVC (završna rešetka na odušku septičke jame) |  | kom | 0 | 0 | 0
41 | Ceramic tiles for walls, I class - Delivery and installation of tiles |  | m2
| Keramičke pločice zidne I klase - Isporuka i ugradnja |  | m2 | 0 | 0 | 0
42 | Ceramic tiles for floors, I class - Delivery and installation of tiles |  | m2
| Keramičke pločice podne I klase - Isporuka i ugradnja |  | m2 | 0 | 0 | 0
43 | Glue for ceramic tiles 8 kg/m2 |  | kg
| Lepak za pločice 8kg/m2 |  | kg | 0 | 0 | 0
44 | Crosses for tiles 2mm (package of 100 pieces ) |  | package | 0
| Krstići za pločice 2mm (paket 100 kom) |  | paket | 0 | 0 | 0
45 | Mixture for grouting of the ceramic tiles 0.4 kg/m2 |  | kg
| Smesa za fugovanje keramičkih pločica 0.4 kg/m2 |  | kg | 0 | 0 | 0
46 | Installation of plumbing, sewage and sanitary equipment installations with conductivity testing (per averige bathroom) |  | lump sum
| Izrada instalacija ViK, ugrađivanje sanitarija i ispitivanje na pritisak na provodljivost (po prosečnom kupatilu) |  | paušalno | 0 | 0 | 0
0
ELECTRICAL INSTALLATIONS AND EQUIPMENT FOR BATHROOM / ELEKTRIČNE INSTALACIJE I OPREMA ZA KUPATILO |  |  |  |  | 0
0
No | Description | [5 empty] | .
Br | Opis
1 | Power cables from the main distribution board to the bathroom DB. The exact lenght is to determine on-site. |  | m1
| Napojni kablovi PPY 5x2.5mm2 od GRO do RO za kupatilo. Tačna dužina se utvrđuje na licu mesta |  | m1 | 0 | 0 | 0
2 | Main fuses 20A |  | kom
| Glavni osigurači kod sata 20A |  | pcs | 0 | 0 | 0
3 | Protective grounding metal masses (complete - galvanized strip 15m and crossing part) |  | m1
| Zaštitno uzemljenje metalnih masa, u zavisnosti od situacije, povezati na postojeće ili izvesti komplet ako ne postoji (pocinkovana traka 15m i ukrsni komad) |  | m1 | 0 | 0 | 0
4 | Ceiling or wall lamp with opal glass 1x100W |  | pcs
| Plafonska ili zidna svetiljka sa sijalicom sa LED sijalicom 1x100W |  | kom | 0 | 0 | 0
5 | Installation cables PP-Y laid in the wall below the plaster
Instalacioni vodovi PP-Y položeni u zid ispod maltera
| PP-Y-3x1.5mm2 |  | m1 | 0 | 0 | 0
| PP-Y-3x2.5mm2 |  | m1 | 0 | 0 | 0
6 | Installation cables PP-Y-1x6mm2 12m (complete) |  | pcs
| Provodnik PP-Y-1x6mm2 dužine oko 12m postaviti u instalacionu kutiju za izjednačavanje potencijala do mesta spajanja sa metalnim masama u kupatilu, koje se izvodi mesinganim obujmicama (komplet) |  | kom | 0 | 0 | 0
7 | Indicator for bathroom with two buttons and pilot light (complete) |  | pcs
| Indikator za kupatilo sa dva prekidača i signalnom lampicom (komplet) |  | kom | 0 | 0 | 0
8 | Box bonding type PS-49 (complete) |  | pcs
| Kutija za izjednačenje potencijala tip PS-49 (komplet) |  | kom | 0 | 0 | 0
9 | Monophasic shock-proof socket with lid for installation in a bathroom wall (complete) |  | pcs
| Monofazna "šuko" priključnica sa poklopcem za ugradnju u zid kupatila (komplet) |  | kom | 0 | 0 | 0
10 | Switchboard with automatic fuses (complete) |  | pcs
| Pomoćni RO - Razvodna tabla slična tipu "metalka" sa automatskim osiguračima, svim ostalim elementima i sitnim materijalom (komplet) |  | kom | 0 | 0 | 0
11 | FID switch 20/0,05A 3pole |  | pcs
| FID sklopka 20/0,05A 3polna |  | kom | 0 | 0 | 0
12 | Circuit breakers: |  | pcs
Automatski osigurači:
| 10A |  | kom | 0 | 0 | 0
| 16A |  | kom | 0 | 0 | 0
13 | Additional fine material for mounting and connecting installations for 1 bathroom (complete) |  | complete
| Dodatni sitni materijal za ugradnju i povezivanje instalacija, komplet za 1 kupatilo (sa po 1 svetiljkom, 1 bojlerom i 1 veš mašinom) |  | komplet | 0 | 0 | 0
14 | The required certificate and electrical measurements of system installed for 1 bathroom |  | pcs
| Potrebni atest i merenja izvedenih električnih instalacija za 1 kupatilo |  | kom | 0 | 0 | 0
15 | Performing bathroom installations |  | pcs
| Izvođenje elektro instalacija za kupatilo |  | kom | 0 | 0 | 0
16 | Plaster for electrical installations |  | kg
| Gips za elektroinstalacije |  | kg | 0 | 0 | 0
0
|  | TOTAL / UKUPNO |  |  |  | 0
Remark: VAT is excluded
| Napomena: cena je bez PDV |  |  |  | Supplier/Isporucilac

## 18.
EHO project "Assistance for a New Start" 2021/2022 / EHO projekat "Podrška za novi početak" 2021/2022
LOT 2 - PROCUREMENT, DELIVERY AND INSTALLATION / NABAVKA, ISPORUKA I UGRADNJA PLUMBING, SEWAGE, SANITARY EQUIPMENT AND CERAMIC TILES AND ELECTICAL INSTALLATION AND EQUIPMENT FOR BATHROOM / INSTALACIJE VODOVODA, KANALIZACIJE I SANITARNE OPREME, KERAMIČKE PLOČICE I ELEKTRIČNE INSTALACIJE I OPREMA ZA KUPATILO
PLUMBING, SEWAGE, SANITARY EQUIPMENT AND CERAMIC TILES / INSTALACIJE VODOVODA , KANALIZACIJE, SANITARNA OPREMA I KERAMIČKE PLOČICE
Place / Mesto |  |  | No of house / Redni broj kuće |  | 18
Sr.Mitrovica |  |  | Address/adresa | Žrtava Fašizma 33
No | Description |  | i. U | Unit price | Total RSD
Br | Opis |  | j.m. | jed.cene | Ukupno RSD
1 | Boiler(complet)with warranty list 80 l |  | pcs
| Bojler 80 l sa sigurnosnim ventilom i pancir crevom i potrebnim držačima i šrafovima, garancija min 1 godinu |  | kom | 0 | 0
2 | Mixed shower tap simple |  | pcs
| Slavina za tuš jednoručna |  | kom | 0 | 0
3 | Shower bath 90/90, polyester |  | pcs
| Tuš kada sa sifonom 90/90 poliester |  | kom | 0 | 0
4 | Bathroom sink (compl) 500mm A class |  | pcs
| Lavabo 500mm A klase sa manžetnama, držačima,rebrastim sifonom, sifon gumom i šrafovima |  | kom | 0 | 0
5 | Mixed tap for sink |  | pcs
| Slavina za toplu i hladnu vodu za lavabo jednoručna zidna |  | kom | 0 | 0
6 | Mixed tap for kitchen sink |  | pcs
| Slavina za toplu i hladnu vodu za kuhinjsku sudoperu, jednoručna zidna |  | kom | 0 | 0
7 | Horizontal drain Ø75 with sub-chromed grill 20x20 cm |  | pcs
| Horizontalni slivnik Ø75 sa podnom hromiranom rešetkom 20x20 cm |  | kom | 0 | 0
8 | WC bowl with toilet seat model A class (complet) |  | pcs
| WC šolja sa daskom A klasa sa šrafovima i podnom gumom |  | kom | 0 | 0
9 | Toilet cistern |  | pcs
| Vodokotlić sa ispirnom cevi |  | kom | 0 | 0
10 | Sink 80/60cm stainless steel |  | pcs
| Jednodelna sudopera 80/60cm od rostfraja sa sifonom |  | kom | 0 | 0
11 | Kitchen boiler 10l with tap |  | pcs
| Kuhinjski bojler 10l sa baterijom i pancir crevima |  | kom | 0 | 0
12 | PPR Pipes 1/2" |  | m1
| PVC cevi 1/2" (ø20 mm) |  | m1 | 0 | 0
13 | PVC Pipes 3/4" |  | m1
| PPR cevi 3/4" (ø25 mm) |  | m1 | 0 | 0
14 | Fitting for water pipes |  | pcs
Fazonski komadi za vodovod:
| Telo ventila ø25 mm |  | kom | 0 | 0
| Telo ventila ø20 mm |  | kom | 0 | 0
| Nadogradnja (virbla) 25 |  | kom | 0 | 0
| Virbla kapa |  | kom | 0 | 0
| Koleno UN Ø20 1/2 " |  | kom | 0 | 0
| Koleno obično ø20 mm |  | kom | 0 | 0
| Muf SN ø25 |  | kom | 0 | 0
| T komad ø25 |  | kom | 0 | 0
| Redukcija ø25 na ø20 |  | kom | 0 | 0
| Koleno ø20/90 |  | kom | 0 | 0
| T koleno UN Ø20 1/2" |  | kom | 0 | 0
| T komad ø20 |  | kom | 0 | 0
| Obilazni luk ø20 |  | kom | 0 | 0
| Muf običan ø20 |  | kom | 0 | 0
| Sifon luk Ø50 |  | kom | 0 | 0
| Koleno ø25/90 |  | kom | 0 | 0
| Propusni ventil ø20 |  | kom | 0 | 0
| Ugaoni ventil za vodokotlić |  | kom | 0 | 0
| Plastično koleno za okiten cev ø32mm (1") |  | kom | 0 | 0
| Redukcija ø32 na ø25 (1" na 3/4") pocinkovana |  | kom | 0 | 0
| Ostali komadi za spojeve vodovoda, paušalno za 1 kupatilo |  | kom | 0 | 0
15 | Valve for washing machine |  | pcs
| Ventil za veš mašinu |  | kom | 0 | 0
16 | Siphon for washing machine mounted |  | pcs
| Sifon za veš mašinu nadgradni |  | kom | 0 | 0
17 | Threaded rods for hanging the equipment on poor bearing walls (complete) |  | pcs
| Navojne šipke (brezoni) za postavljanje opreme na loše nosivi zid (komplet) Ø10 |  | kom | 0 | 0
18 | PE Pipes 3/4" |  | m1
| PE cevi 3/4" okiten |  | m1 | 0 | 0
19 | PE pipe 1" |  | m1
| PE cev 1" okiten |  | m1 | 0 | 0
20 | PE pipe 5/4" |  | m1
| PE cev 5/4" okiten |  | m1 | 0 | 0
21 | Coupling halves OKITEN connector with ring 25 |  | pcs
| Poluspojka okiten spojnica sa prstenom 25 |  | kom | 0 | 0
22 | Coupling halves connector for OKITEN pipe 3/4" |  | pcs
| PVC poluspojka za okiten cev 3/4" |  | kom | 0 | 0
23 | Coupling halves connector for OKITEN pipe 1" |  | pcs
| PVC poluspojka za okiten cev 1" |  | kom | 0 | 0
24 | 3/4 PVC pen for alkatan |  | pcs
| Poluspojka PVC 3/4 UN za alkatan |  | kom | 0 | 0
25 | Semi-conductor T connector for alkatan 3/4 |  | pcs
| Poluspojka T spojka za alkatan 3/4 |  | kom | 0 | 0
26 | Plastic semicolon 3/4 90 ° SPN for rounded |  | pcs
| Plastična poluspojka 3/4 90° SPN za okiten |  | kom | 0 | 0
27 | Ø25cm cap for welding |  | pcs
| Kapa od Ø25cm za varenje |  | kom | 0 | 0
28 | Cap Ø20 for welding |  | pcs
| Kapa Ø20 za varenje |  | kom | 0 | 0
29 | Pipe extension of 2cm 1 / 2' |  | pcs
| Nastavak za cev od 2cm 1/2´ |  | kom | 0 | 0
30 | Pipe extension of 3cm 1/2 ' |  | pcs
| Nastavak od 3cm 1/2´ |  | kom | 0 | 0
31 | Coupling halves connector for OKITEN pipe 1", brass |  | pcs
| Mesingana poluspojka za okiten cev 1" |  | kom | 0 | 0
32 | Ball valve 3/4" with external thread |  | pcs
| Kuglasta slavina 3/4" sa spoljnim navojem |  | kom | 0 | 0
33 | Water pump P=0,75kW, Q=5-50 l/min, H=22-66m. Delivery and installation with previous rinsing of the well |  | pcs
| Hidropak P=0,75kW, Q=5-50 l/min, H=22-66m. Isporuka i ugradnja sa prethodnim ispiranjem bunara u koji se hidropak postavlja. |  | kom | 0 | 0
34 | Suction basket for water pump 1" |  | pcs
| Usisna korpa za hidropak 1" |  | kom | 0 | 0
35 | Leaky valve with a tap |  | pcs
| Propusni ventil sa zimskom slavinom 1" |  | kom | 0 | 0
36 | PVC pipes for sewerage ø=100mm |  | pcs
PVC kanalizacione cevi ø=100mm
| ø100/4000 |  | kom | 0 | 0
| ø100/2000 |  | kom | 0 | 0
| ø100/1000 |  | kom | 0 | 0
| ø100/500 |  | kom | 0 | 0
| ø100/250 |  | kom | 0 | 0
37 | PVC pipes for sewerage ø=70mm |  | pcs
| PVC kanalizacione cevi ø=70mm |  |  | 0 | 0
| ø70/500 |  | kom | 0 | 0
| ø70/250 |  | kom | 0 | 0
38 | PVC pipes for sewerage ø=50mm |  | pcs
PVC kanalizacione cevi ø=50mm
| ø50/2000 |  | kom | 0 | 0
| ø50/1000 |  | kom | 0 | 0
| ø50/500 |  | kom | 0 | 0
| ø50/250 |  | kom | 0 | 0
39 | Fitting for sewerage |  | pcs
Fazonski komadi za kanalizaciju
| KR 100/45° |  | kom | 0 | 0
| KR 100/70/45° |  | kom | 0 | 0
| KR 70/45° |  | kom | 0 | 0
| KR 70/50/45° |  | kom | 0 | 0
| KR 50/45° |  | kom | 0 | 0
| L 100/45º (luk) |  | kom | 0 | 0
| L 70/45 º |  | kom | 0 | 0
| L 50/45 º |  | kom | 0 | 0
| L 100/90 º |  | kom | 0 | 0
| L70/90º |  | kom | 0 | 0
| L50/90º |  | kom | 0 | 0
| T 100/100 |  | kom | 0 | 0
| T 110/50 |  | kom | 0 | 0
| T 50/50 |  | kom | 0 | 0
| Gumica za cev 50 |  | kom | 0 | 0
| Gumica za cev 100 |  | kom | 0 | 0
40 | PVC Insects screen Grid Ø 50 (for septic tank vent grille) |  | pcs
| Rešetka ø50 sa mrežicom za zaštitu od insekata, PVC (završna rešetka na odušku septičke jame) |  | kom | 0 | 0
41 | Ceramic tiles for walls, I class - Delivery and installation of tiles |  | m2
| Keramičke pločice zidne I klase - Isporuka i ugradnja |  | m2 | 0 | 0
42 | Ceramic tiles for floors, I class - Delivery and installation of tiles |  | m2
| Keramičke pločice podne I klase - Isporuka i ugradnja |  | m2 | 0 | 0
43 | Glue for ceramic tiles 8 kg/m2 |  | kg
| Lepak za pločice 8kg/m2 |  | kg | 0 | 0
44 | Crosses for tiles 2mm (package of 100 pieces ) |  | package
| Krstići za pločice 2mm (paket 100 kom) |  | paket | 0 | 0
45 | Mixture for grouting of the ceramic tiles 0.4 kg/m2 |  | kg
| Smesa za fugovanje keramičkih pločica 0.4 kg/m2 |  | kg | 0 | 0
46 | Installation of plumbing, sewage and sanitary equipment installations with conductivity testing (per averige bathroom) |  | lump sum
| Izrada instalacija ViK, ugrađivanje sanitarija i ispitivanje na pritisak na provodljivost (po prosečnom kupatilu) |  | paušalno | 0 | 0
0
ELECTRICAL INSTALLATIONS AND EQUIPMENT FOR BATHROOM / ELEKTRIČNE INSTALACIJE I OPREMA ZA KUPATILO |  |  |  | 0
0
No | Description |  |  |  |  | .
Br | Opis
1 | Power cables from the main distribution board to the bathroom DB. The exact lenght is to determine on-site. |  | m1
| Napojni kablovi PPY 5x2.5mm2 od GRO do RO za kupatilo. Tačna dužina se utvrđuje na licu mesta |  | m1 | 0 | 0
2 | Main fuses 20A |  | kom
| Glavni osigurači kod sata 20A |  | pcs | 0 | 0
3 | Protective grounding metal masses (complete - galvanized strip 15m and crossing part) |  | m1
| Zaštitno uzemljenje metalnih masa, u zavisnosti od situacije, povezati na postojeće ili izvesti komplet ako ne postoji (pocinkovana traka 15m i ukrsni komad) |  | m1 | 0 | 0
4 | Ceiling or wall lamp with opal glass 1x100W |  | pcs
| Plafonska ili zidna svetiljka sa sijalicom sa LED sijalicom 1x100W |  | kom | 0 | 0
5 | Installation cables PP-Y laid in the wall below the plaster
Instalacioni vodovi PP-Y položeni u zid ispod maltera
| PP-Y-3x1.5mm2 |  | m1 | 0 | 0
| PP-Y-3x2.5mm2 |  | m1 | 0 | 0
6 | Installation cables PP-Y-1x6mm2 12m (complete) |  | pcs
| Provodnik PP-Y-1x6mm2 dužine oko 12m postaviti u instalacionu kutiju za izjednačavanje potencijala do mesta spajanja sa metalnim masama u kupatilu, koje se izvodi mesinganim obujmicama (komplet) |  | kom | 0 | 0
7 | Indicator for bathroom with two buttons and pilot light (complete) |  | pcs
| Indikator za kupatilo sa dva prekidača i signalnom lampicom (komplet) |  | kom | 0 | 0
8 | Box bonding type PS-49 (complete) |  | pcs
| Kutija za izjednačenje potencijala tip PS-49 (komplet) |  | kom | 0 | 0
9 | Monophasic shock-proof socket with lid for installation in a bathroom wall (complete) |  | pcs
| Monofazna "šuko" priključnica sa poklopcem za ugradnju u zid kupatila (komplet) |  | kom | 0 | 0
10 | Switchboard with automatic fuses (complete) |  | pcs
| Pomoćni RO - Razvodna tabla slična tipu "metalka" sa automatskim osiguračima, svim ostalim elementima i sitnim materijalom (komplet) |  | kom | 0 | 0
11 | FID switch 20/0,05A 3pole |  | pcs
| FID sklopka 20/0,05A 3polna |  | kom | 0 | 0
12 | Circuit breakers: |  | pcs
Automatski osigurači:
| 10A |  | kom | 0 | 0
| 16A |  | kom | 0 | 0
13 | Additional fine material for mounting and connecting installations for 1 bathroom (complete) |  | complete
| Dodatni sitni materijal za ugradnju i povezivanje instalacija, komplet za 1 kupatilo (sa po 1 svetiljkom, 1 bojlerom i 1 veš mašinom) |  | komplet | 0 | 0
14 | The required certificate and electrical measurements of system installed for 1 bathroom |  | pcs
| Potrebni atest i merenja izvedenih električnih instalacija za 1 kupatilo |  | kom | 0 | 0
15 | Performing bathroom installations |  | pcs
| Izvođenje elektro instalacija za kupatilo |  | kom | 0 | 0
16 | Plaster for electrical installations |  | kg
| Gips za elektroinstalacije |  | kg | 0 | 0
0
|  | TOTAL / UKUPNO |  |  | 0
Remark: VAT is excluded
| Napomena: cena je bez PDV |  |  | Supplier/Isporucilac

## 19.kupatilo
EHO project "Assistance for a New Start" 2021/2022 / EHO projekat "Podrška za novi početak" 2021/2022
LOT 2 - PROCUREMENT, DELIVERY AND INSTALLATION / NABAVKA, ISPORUKA I UGRADNJA PLUMBING, SEWAGE, SANITARY EQUIPMENT AND CERAMIC TILES AND ELECTICAL INSTALLATION AND EQUIPMENT FOR BATHROOM / INSTALACIJE VODOVODA, KANALIZACIJE I SANITARNE OPREME, KERAMIČKE PLOČICE I ELEKTRIČNE INSTALACIJE I OPREMA ZA KUPATILO
PLUMBING, SEWAGE, SANITARY EQUIPMENT AND CERAMIC TILES / INSTALACIJE VODOVODA , KANALIZACIJE, SANITARNA OPREMA I KERAMIČKE PLOČICE
Place / Mesto |  |  | No of house / Redni broj kuće |  |  | 19
Sr.Mitrovica - Laćarak |  |  | Address/adresa |  | Niska 38
No | Description |  | i. U |  | Unit price | Total RSD
Br | Opis |  | j.m. |  | jed.cene | Ukupno RSD
1 | Boiler(complet)with warranty list 80 l |  | pcs
| Bojler 80 l sa sigurnosnim ventilom i pancir crevom i potrebnim držačima i šrafovima, garancija min 1 godinu |  | kom | 1 | 0 | 0
2 | Mixed shower tap simple |  | pcs
| Slavina za tuš jednoručna |  | kom | 1 | 0 | 0
3 | Shower bath 90/90, polyester |  | pcs
| Tuš kada sa sifonom 90/90 poliester |  | kom | 0 | 0 | 0
4 | Bathroom sink (compl) 500mm A class |  | pcs
| Lavabo 500mm A klase sa manžetnama, držačima,rebrastim sifonom, sifon gumom i šrafovima |  | kom | 1 | 0 | 0
5 | Mixed tap for sink |  | pcs
| Slavina za toplu i hladnu vodu za lavabo jednoručna zidna |  | kom | 1 | 0 | 0
6 | Mixed tap for kitchen sink |  | pcs
| Slavina za toplu i hladnu vodu za kuhinjsku sudoperu, jednoručna zidna |  | kom | 1 | 0 | 0
7 | Horizontal drain Ø75 with sub-chromed grill 20x20 cm |  | pcs
| Horizontalni slivnik Ø75 sa podnom hromiranom rešetkom 20x20 cm |  | kom | 1 | 0 | 0
8 | WC bowl with toilet seat model A class (complet) |  | pcs
| WC šolja sa daskom A klasa sa šrafovima i podnom gumom |  | kom | 1 | 0 | 0
9 | Toilet cistern |  | pcs
| Vodokotlić sa ispirnom cevi |  | kom | 1 | 0 | 0
10 | Sink 80/60cm stainless steel |  | pcs
| Jednodelna sudopera 80/60cm od rostfraja sa sifonom |  | kom | 0 | 0 | 0
11 | Kitchen boiler 10l with tap |  | pcs
| Kuhinjski bojler 10l sa baterijom i pancir crevima |  | kom | 0 | 0 | 0
12 | PPR Pipes 1/2" |  | m1
| PVC cevi 1/2" (ø20 mm) |  | m1 | 10 | 0 | 0
13 | PVC Pipes 3/4" |  | m1
| PPR cevi 3/4" (ø25 mm) |  | m1 | 6 | 0 | 0
14 | Fitting for water pipes |  | pcs
Fazonski komadi za vodovod:
| Telo ventila ø25 mm |  | kom | 1 | 0 | 0
| Telo ventila ø20 mm |  | kom | 6 | 0 | 0
| Nadogradnja (virbla) 25 |  | kom | 1 | 0 | 0
| Virbla kapa |  | kom | 6 | 0 | 0
| Koleno UN Ø20 1/2 " |  | kom | 8 | 0 | 0
| Koleno obično ø20 mm |  | kom | 10 | 0 | 0
| Muf SN ø25 |  | kom | 1 | 0 | 0
| T komad ø25 |  | kom | 5 | 0 | 0
| Redukcija ø25 na ø20 |  | kom | 5 | 0 | 0
| Koleno ø20/90 |  | kom | 10 | 0 | 0
| T koleno UN Ø20 1/2" |  | kom | 1 | 0 | 0
| T komad ø20 |  | kom | 6 | 0 | 0
| Obilazni luk ø20 |  | kom | 4 | 0 | 0
| Muf običan ø20 |  | kom | 6 | 0 | 0
| Sifon luk Ø50 |  | kom | 3 | 0 | 0
| Koleno ø25/90 |  | kom | 3 | 0 | 0
| Propusni ventil ø20 |  | kom | 3 | 0 | 0
| Ugaoni ventil za vodokotlić |  | kom | 1 | 0 | 0
| Plastično koleno za okiten cev ø32mm (1") |  | kom | 1 | 0 | 0
| Redukcija ø32 na ø25 (1" na 3/4") pocinkovana |  | kom | 1 | 0 | 0
| Ostali komadi za spojeve vodovoda, paušalno za 1 kupatilo |  | kom | 1 | 0 | 0
15 | Valve for washing machine |  | pcs
| Ventil za veš mašinu |  | kom | 1 | 0 | 0
16 | Siphon for washing machine mounted |  | pcs
| Sifon za veš mašinu nadgradni |  | kom | 1 | 0 | 0
17 | Threaded rods for hanging the equipment on poor bearing walls (complete) |  | pcs
| Navojne šipke (brezoni) za postavljanje opreme na loše nosivi zid (komplet) Ø10 |  | kom | 1 | 0 | 0
18 | PE Pipes 3/4" |  | m1
| PE cevi 3/4" okiten |  | m1 | 10 | 0 | 0
19 | PE pipe 1" |  | m1
| PE cev 1" okiten |  | m1 | 0 | 0 | 0
20 | PE pipe 5/4" |  | m1
| PE cev 5/4" okiten |  | m1 | 0 | 0 | 0
21 | Coupling halves OKITEN connector with ring 25 |  | pcs
| Poluspojka okiten spojnica sa prstenom 25 |  | kom | 2 | 0 | 0
22 | Coupling halves connector for OKITEN pipe 3/4" |  | pcs
| PVC poluspojka za okiten cev 3/4" |  | kom | 1 | 0 | 0
23 | Coupling halves connector for OKITEN pipe 1" |  | pcs
| PVC poluspojka za okiten cev 1" |  | kom | 1 | 0 | 0
24 | 3/4 PVC pen for alkatan |  | pcs
| Poluspojka PVC 3/4 UN za alkatan |  | kom | 1 | 0 | 0
25 | Semi-conductor T connector for alkatan 3/4 |  | pcs
| Poluspojka T spojka za alkatan 3/4 |  | kom | 1 | 0 | 0
26 | Plastic semicolon 3/4 90 ° SPN for rounded |  | pcs
| Plastična poluspojka 3/4 90° SPN za okiten |  | kom | 1 | 0 | 0
27 | Ø25cm cap for welding |  | pcs
| Kapa od Ø25cm za varenje |  | kom | 2 | 0 | 0
28 | Cap Ø20 for welding |  | pcs
| Kapa Ø20 za varenje |  | kom | 2 | 0 | 0
29 | Pipe extension of 2cm 1 / 2' |  | pcs
| Nastavak za cev od 2cm 1/2´ |  | kom | 5 | 0 | 0
30 | Pipe extension of 3cm 1/2 ' |  | pcs
| Nastavak od 3cm 1/2´ |  | kom | 5 | 0 | 0
31 | Coupling halves connector for OKITEN pipe 1", brass |  | pcs
| Mesingana poluspojka za okiten cev 1" |  | kom | 1 | 0 | 0
32 | Ball valve 3/4" with external thread |  | pcs
| Kuglasta slavina 3/4" sa spoljnim navojem |  | kom | 0 | 0 | 0
33 | Water pump P=0,75kW, Q=5-50 l/min, H=22-66m. Delivery and installation with previous rinsing of the well |  | pcs
| Hidropak P=0,75kW, Q=5-50 l/min, H=22-66m. Isporuka i ugradnja sa prethodnim ispiranjem bunara u koji se hidropak postavlja. |  | kom | 0 | 0 | 0
34 | Suction basket for water pump 1" |  | pcs
| Usisna korpa za hidropak 1" |  | kom | 0 | 0 | 0
35 | Leaky valve with a tap |  | pcs
| Propusni ventil sa zimskom slavinom 1" |  | kom | 0 | 0 | 0
36 | PVC pipes for sewerage ø=100mm |  | pcs
PVC kanalizacione cevi ø=100mm
| ø100/4000 |  | kom | 0 | 0 | 0
| ø100/2000 |  | kom | 6 | 0 | 0
| ø100/1000 |  | kom | 2 | 0 | 0
| ø100/500 |  | kom | 2 | 0 | 0
| ø100/250 |  | kom | 0 | 0 | 0
37 | PVC pipes for sewerage ø=70mm |  | pcs
| PVC kanalizacione cevi ø=70mm |  |  | 0 | 0 | 0
| ø70/500 |  | kom | 0 | 0 | 0
| ø70/250 |  | kom | 0 | 0 | 0
38 | PVC pipes for sewerage ø=50mm |  | pcs
PVC kanalizacione cevi ø=50mm
| ø50/2000 |  | kom | 2 | 0 | 0
| ø50/1000 |  | kom | 2 | 0 | 0
| ø50/500 |  | kom | 4 | 0 | 0
| ø50/250 |  | kom | 3 | 0 | 0
39 | Fitting for sewerage |  | pcs
Fazonski komadi za kanalizaciju
| KR 100/45° |  | kom | 2 | 0 | 0
| KR 100/70/45° |  | kom | 0 | 0 | 0
| KR 70/45° |  | kom | 0 | 0 | 0
| KR 70/50/45° |  | kom | 0 | 0 | 0
| KR 50/45° |  | kom | 2 | 0 | 0
| L 100/45º (luk) |  | kom | 2 | 0 | 0
| L 70/45 º |  | kom | 0 | 0 | 0
| L 50/45 º |  | kom | 5 | 0 | 0
| L 100/90 º |  | kom | 0 | 0 | 0
| L70/90º |  | kom | 0 | 0 | 0
| L50/90º |  | kom | 6 | 0 | 0
| T 100/100 |  | kom | 2 | 0 | 0
| T 110/50 |  | kom | 2 | 0 | 0
| T 50/50 |  | kom | 1 | 0 | 0
| Gumica za cev 50 |  | kom | 2 | 0 | 0
| Gumica za cev 100 |  | kom | 1 | 0 | 0
40 | PVC Insects screen Grid Ø 50 (for septic tank vent grille) |  | pcs
| Rešetka ø50 sa mrežicom za zaštitu od insekata, PVC (završna rešetka na odušku septičke jame) |  | kom | 1 | 0 | 0
41 | Ceramic tiles for walls, I class - Delivery and installation of tiles |  | m2
| Keramičke pločice zidne I klase - Isporuka i ugradnja |  | m2 | 17 | 0 | 0
42 | Ceramic tiles for floors, I class - Delivery and installation of tiles |  | m2
| Keramičke pločice podne I klase - Isporuka i ugradnja |  | m2 | 3 | 0 | 0
43 | Glue for ceramic tiles 8 kg/m2 |  | kg
| Lepak za pločice 8kg/m2 |  | kg | 160 | 0 | 0
44 | Crosses for tiles 2mm (package of 100 pieces ) |  | package
| Krstići za pločice 2mm (paket 100 kom) |  | paket | 2 | 0 | 0
45 | Mixture for grouting of the ceramic tiles 0.4 kg/m2 |  | kg
| Smesa za fugovanje keramičkih pločica 0.4 kg/m2 |  | kg | 8 | 0 | 0
46 | Installation of plumbing, sewage and sanitary equipment installations with conductivity testing (per averige bathroom) |  | lump sum
| Izrada instalacija ViK, ugrađivanje sanitarija i ispitivanje na pritisak na provodljivost (po prosečnom kupatilu) |  | paušalno | 1 | 0 | 0
0
ELECTRICAL INSTALLATIONS AND EQUIPMENT FOR BATHROOM / ELEKTRIČNE INSTALACIJE I OPREMA ZA KUPATILO |  |  |  |  | 0
0
No | Description | [5 empty] | .
Br | Opis
1 | Power cables from the main distribution board to the bathroom DB. The exact lenght is to determine on-site. |  | m1
| Napojni kablovi PPY 5x2.5mm2 od GRO do RO za kupatilo. Tačna dužina se utvrđuje na licu mesta |  | m1 | 15 | 0 | 0
2 | Main fuses 20A |  | kom
| Glavni osigurači kod sata 20A |  | pcs | 3 | 0 | 0
3 | Protective grounding metal masses (complete - galvanized strip 15m and crossing part) |  | m1
| Zaštitno uzemljenje metalnih masa, u zavisnosti od situacije, povezati na postojeće ili izvesti komplet ako ne postoji (pocinkovana traka 15m i ukrsni komad) |  | m1 | 1 | 0 | 0
4 | Ceiling or wall lamp with opal glass 1x100W |  | pcs
| Plafonska ili zidna svetiljka sa sijalicom sa LED sijalicom 1x100W |  | kom | 1 | 0 | 0
5 | Installation cables PP-Y laid in the wall below the plaster
Instalacioni vodovi PP-Y položeni u zid ispod maltera
| PP-Y-3x1.5mm2 |  | m1 | 5 | 0 | 0
| PP-Y-3x2.5mm2 |  | m1 | 15 | 0 | 0
6 | Installation cables PP-Y-1x6mm2 12m (complete) |  | pcs
| Provodnik PP-Y-1x6mm2 dužine oko 12m postaviti u instalacionu kutiju za izjednačavanje potencijala do mesta spajanja sa metalnim masama u kupatilu, koje se izvodi mesinganim obujmicama (komplet) |  | kom | 1 | 0 | 0
7 | Indicator for bathroom with two buttons and pilot light (complete) |  | pcs
| Indikator za kupatilo sa dva prekidača i signalnom lampicom (komplet) |  | kom | 1 | 0 | 0
8 | Box bonding type PS-49 (complete) |  | pcs
| Kutija za izjednačenje potencijala tip PS-49 (komplet) |  | kom | 1 | 0 | 0
9 | Monophasic shock-proof socket with lid for installation in a bathroom wall (complete) |  | pcs
| Monofazna "šuko" priključnica sa poklopcem za ugradnju u zid kupatila (komplet) |  | kom | 2 | 0 | 0
10 | Switchboard with automatic fuses (complete) |  | pcs
| Pomoćni RO - Razvodna tabla slična tipu "metalka" sa automatskim osiguračima, svim ostalim elementima i sitnim materijalom (komplet) |  | kom | 1 | 0 | 0
11 | FID switch 20/0,05A 3pole |  | pcs
| FID sklopka 20/0,05A 3polna |  | kom | 1 | 0 | 0
12 | Circuit breakers: |  | pcs
Automatski osigurači:
| 10A |  | kom | 1 | 0 | 0
| 16A |  | kom | 3 | 0 | 0
13 | Additional fine material for mounting and connecting installations for 1 bathroom (complete) |  | complete
| Dodatni sitni materijal za ugradnju i povezivanje instalacija, komplet za 1 kupatilo (sa po 1 svetiljkom, 1 bojlerom i 1 veš mašinom) |  | komplet | 1 | 0 | 0
14 | The required certificate and electrical measurements of system installed for 1 bathroom |  | pcs
| Potrebni atest i merenja izvedenih električnih instalacija za 1 kupatilo |  | kom | 1 | 0 | 0
15 | Performing bathroom installations |  | pcs
| Izvođenje elektro instalacija za kupatilo |  | kom | 1 | 0 | 0
16 | Plaster for electrical installations |  | kg
| Gips za elektroinstalacije |  | kg | 5 | 0 | 0
0
|  | TOTAL / UKUPNO |  |  |  | 0
Remark: VAT is excluded
| Napomena: cena je bez PDV |  |  |  | Supplier/Isporucilac

## 20.
EHO project "Assistance for a New Start" 2021/2022 / EHO projekat "Podrška za novi početak" 2021/2022
LOT 2 - PROCUREMENT, DELIVERY AND INSTALLATION / NABAVKA, ISPORUKA I UGRADNJA PLUMBING, SEWAGE, SANITARY EQUIPMENT AND CERAMIC TILES AND ELECTICAL INSTALLATION AND EQUIPMENT FOR BATHROOM / INSTALACIJE VODOVODA, KANALIZACIJE I SANITARNE OPREME, KERAMIČKE PLOČICE I ELEKTRIČNE INSTALACIJE I OPREMA ZA KUPATILO
PLUMBING, SEWAGE, SANITARY EQUIPMENT AND CERAMIC TILES / INSTALACIJE VODOVODA , KANALIZACIJE, SANITARNA OPREMA I KERAMIČKE PLOČICE
Place / Mesto |  |  | No of house / Redni broj kuće |  | 20
Sr.Mitrovica - Mačvanska Mitrovica |  |  | Address/adresa | Modran bb
No | Description |  | i. U | Unit price | Total RSD
Br | Opis |  | j.m. | jed.cene | Ukupno RSD
1 | Boiler(complet)with warranty list 80 l |  | pcs
| Bojler 80 l sa sigurnosnim ventilom i pancir crevom i potrebnim držačima i šrafovima, garancija min 1 godinu |  | kom | 0 | 0
2 | Mixed shower tap simple |  | pcs
| Slavina za tuš jednoručna |  | kom | 0 | 0
3 | Shower bath 90/90, polyester |  | pcs
| Tuš kada sa sifonom 90/90 poliester |  | kom | 0 | 0
4 | Bathroom sink (compl) 500mm A class |  | pcs
| Lavabo 500mm A klase sa manžetnama, držačima,rebrastim sifonom, sifon gumom i šrafovima |  | kom | 0 | 0
5 | Mixed tap for sink |  | pcs
| Slavina za toplu i hladnu vodu za lavabo jednoručna zidna |  | kom | 0 | 0
6 | Mixed tap for kitchen sink |  | pcs
| Slavina za toplu i hladnu vodu za kuhinjsku sudoperu, jednoručna zidna |  | kom | 0 | 0
7 | Horizontal drain Ø75 with sub-chromed grill 20x20 cm |  | pcs
| Horizontalni slivnik Ø75 sa podnom hromiranom rešetkom 20x20 cm |  | kom | 0 | 0
8 | WC bowl with toilet seat model A class (complet) |  | pcs
| WC šolja sa daskom A klasa sa šrafovima i podnom gumom |  | kom | 0 | 0
9 | Toilet cistern |  | pcs
| Vodokotlić sa ispirnom cevi |  | kom | 0 | 0
10 | Sink 80/60cm stainless steel |  | pcs
| Jednodelna sudopera 80/60cm od rostfraja sa sifonom |  | kom | 0 | 0
11 | Kitchen boiler 10l with tap |  | pcs
| Kuhinjski bojler 10l sa baterijom i pancir crevima |  | kom | 0 | 0
12 | PPR Pipes 1/2" |  | m1
| PVC cevi 1/2" (ø20 mm) |  | m1 | 0 | 0
13 | PVC Pipes 3/4" |  | m1
| PPR cevi 3/4" (ø25 mm) |  | m1 | 0 | 0
14 | Fitting for water pipes |  | pcs
Fazonski komadi za vodovod:
| Telo ventila ø25 mm |  | kom | 0 | 0
| Telo ventila ø20 mm |  | kom | 0 | 0
| Nadogradnja (virbla) 25 |  | kom | 0 | 0
| Virbla kapa |  | kom | 0 | 0
| Koleno UN Ø20 1/2 " |  | kom | 0 | 0
| Koleno obično ø20 mm |  | kom | 0 | 0
| Muf SN ø25 |  | kom | 0 | 0
| T komad ø25 |  | kom | 0 | 0
| Redukcija ø25 na ø20 |  | kom | 0 | 0
| Koleno ø20/90 |  | kom | 0 | 0
| T koleno UN Ø20 1/2" |  | kom | 0 | 0
| T komad ø20 |  | kom | 0 | 0
| Obilazni luk ø20 |  | kom | 0 | 0
| Muf običan ø20 |  | kom | 0 | 0
| Sifon luk Ø50 |  | kom | 0 | 0
| Koleno ø25/90 |  | kom | 0 | 0
| Propusni ventil ø20 |  | kom | 0 | 0
| Ugaoni ventil za vodokotlić |  | kom | 0 | 0
| Plastično koleno za okiten cev ø32mm (1") |  | kom | 0 | 0
| Redukcija ø32 na ø25 (1" na 3/4") pocinkovana |  | kom | 0 | 0
| Ostali komadi za spojeve vodovoda, paušalno za 1 kupatilo |  | kom | 0 | 0
15 | Valve for washing machine |  | pcs
| Ventil za veš mašinu |  | kom | 0 | 0
16 | Siphon for washing machine mounted |  | pcs
| Sifon za veš mašinu nadgradni |  | kom | 0 | 0
17 | Threaded rods for hanging the equipment on poor bearing walls (complete) |  | pcs
| Navojne šipke (brezoni) za postavljanje opreme na loše nosivi zid (komplet) Ø10 |  | kom | 0 | 0
18 | PE Pipes 3/4" |  | m1
| PE cevi 3/4" okiten |  | m1 | 0 | 0
19 | PE pipe 1" |  | m1
| PE cev 1" okiten |  | m1 | 0 | 0
20 | PE pipe 5/4" |  | m1
| PE cev 5/4" okiten |  | m1 | 0 | 0
21 | Coupling halves OKITEN connector with ring 25 |  | pcs
| Poluspojka okiten spojnica sa prstenom 25 |  | kom | 0 | 0
22 | Coupling halves connector for OKITEN pipe 3/4" |  | pcs
| PVC poluspojka za okiten cev 3/4" |  | kom | 0 | 0
23 | Coupling halves connector for OKITEN pipe 1" |  | pcs
| PVC poluspojka za okiten cev 1" |  | kom | 0 | 0
24 | 3/4 PVC pen for alkatan |  | pcs
| Poluspojka PVC 3/4 UN za alkatan |  | kom | 0 | 0
25 | Semi-conductor T connector for alkatan 3/4 |  | pcs
| Poluspojka T spojka za alkatan 3/4 |  | kom | 0 | 0
26 | Plastic semicolon 3/4 90 ° SPN for rounded |  | pcs
| Plastična poluspojka 3/4 90° SPN za okiten |  | kom | 0 | 0
27 | Ø25cm cap for welding |  | pcs
| Kapa od Ø25cm za varenje |  | kom | 0 | 0
28 | Cap Ø20 for welding |  | pcs
| Kapa Ø20 za varenje |  | kom | 0 | 0
29 | Pipe extension of 2cm 1 / 2' |  | pcs
| Nastavak za cev od 2cm 1/2´ |  | kom | 0 | 0
30 | Pipe extension of 3cm 1/2 ' |  | pcs
| Nastavak od 3cm 1/2´ |  | kom | 0 | 0
31 | Coupling halves connector for OKITEN pipe 1", brass |  | pcs
| Mesingana poluspojka za okiten cev 1" |  | kom | 0 | 0
32 | Ball valve 3/4" with external thread |  | pcs
| Kuglasta slavina 3/4" sa spoljnim navojem |  | kom | 0 | 0
33 | Water pump P=0,75kW, Q=5-50 l/min, H=22-66m. Delivery and installation with previous rinsing of the well |  | pcs
| Hidropak P=0,75kW, Q=5-50 l/min, H=22-66m. Isporuka i ugradnja sa prethodnim ispiranjem bunara u koji se hidropak postavlja. |  | kom | 0 | 0
34 | Suction basket for water pump 1" |  | pcs
| Usisna korpa za hidropak 1" |  | kom | 0 | 0
35 | Leaky valve with a tap |  | pcs
| Propusni ventil sa zimskom slavinom 1" |  | kom | 0 | 0
36 | PVC pipes for sewerage ø=100mm |  | pcs
PVC kanalizacione cevi ø=100mm
| ø100/4000 |  | kom | 0 | 0
| ø100/2000 |  | kom | 0 | 0
| ø100/1000 |  | kom | 0 | 0
| ø100/500 |  | kom | 0 | 0
| ø100/250 |  | kom | 0 | 0
37 | PVC pipes for sewerage ø=70mm |  | pcs
| PVC kanalizacione cevi ø=70mm |  |  | 0 | 0
| ø70/500 |  | kom | 0 | 0
| ø70/250 |  | kom | 0 | 0
38 | PVC pipes for sewerage ø=50mm |  | pcs
PVC kanalizacione cevi ø=50mm
| ø50/2000 |  | kom | 0 | 0
| ø50/1000 |  | kom | 0 | 0
| ø50/500 |  | kom | 0 | 0
| ø50/250 |  | kom | 0 | 0
39 | Fitting for sewerage |  | pcs
Fazonski komadi za kanalizaciju
| KR 100/45° |  | kom | 0 | 0
| KR 100/70/45° |  | kom | 0 | 0
| KR 70/45° |  | kom | 0 | 0
| KR 70/50/45° |  | kom | 0 | 0
| KR 50/45° |  | kom | 0 | 0
| L 100/45º (luk) |  | kom | 0 | 0
| L 70/45 º |  | kom | 0 | 0
| L 50/45 º |  | kom | 0 | 0
| L 100/90 º |  | kom | 0 | 0
| L70/90º |  | kom | 0 | 0
| L50/90º |  | kom | 0 | 0
| T 100/100 |  | kom | 0 | 0
| T 110/50 |  | kom | 0 | 0
| T 50/50 |  | kom | 0 | 0
| Gumica za cev 50 |  | kom | 0 | 0
| Gumica za cev 100 |  | kom | 0 | 0
40 | PVC Insects screen Grid Ø 50 (for septic tank vent grille) |  | pcs
| Rešetka ø50 sa mrežicom za zaštitu od insekata, PVC (završna rešetka na odušku septičke jame) |  | kom | 0 | 0
41 | Ceramic tiles for walls, I class - Delivery and installation of tiles |  | m2
| Keramičke pločice zidne I klase - Isporuka i ugradnja |  | m2 | 0 | 0
42 | Ceramic tiles for floors, I class - Delivery and installation of tiles |  | m2
| Keramičke pločice podne I klase - Isporuka i ugradnja |  | m2 | 0 | 0
43 | Glue for ceramic tiles 8 kg/m2 |  | kg
| Lepak za pločice 8kg/m2 |  | kg | 0 | 0
44 | Crosses for tiles 2mm (package of 100 pieces ) |  | package
| Krstići za pločice 2mm (paket 100 kom) |  | paket | 0 | 0
45 | Mixture for grouting of the ceramic tiles 0.4 kg/m2 |  | kg
| Smesa za fugovanje keramičkih pločica 0.4 kg/m2 |  | kg | 0 | 0
46 | Installation of plumbing, sewage and sanitary equipment installations with conductivity testing (per averige bathroom) |  | lump sum
| Izrada instalacija ViK, ugrađivanje sanitarija i ispitivanje na pritisak na provodljivost (po prosečnom kupatilu) |  | paušalno | 0 | 0
0
ELECTRICAL INSTALLATIONS AND EQUIPMENT FOR BATHROOM / ELEKTRIČNE INSTALACIJE I OPREMA ZA KUPATILO |  |  |  | 0
0
No | Description |  |  |  |  | .
Br | Opis
1 | Power cables from the main distribution board to the bathroom DB. The exact lenght is to determine on-site. |  | m1
| Napojni kablovi PPY 5x2.5mm2 od GRO do RO za kupatilo. Tačna dužina se utvrđuje na licu mesta |  | m1 | 0 | 0
2 | Main fuses 20A |  | kom
| Glavni osigurači kod sata 20A |  | pcs | 0 | 0
3 | Protective grounding metal masses (complete - galvanized strip 15m and crossing part) |  | m1
| Zaštitno uzemljenje metalnih masa, u zavisnosti od situacije, povezati na postojeće ili izvesti komplet ako ne postoji (pocinkovana traka 15m i ukrsni komad) |  | m1 | 0 | 0
4 | Ceiling or wall lamp with opal glass 1x100W |  | pcs
| Plafonska ili zidna svetiljka sa sijalicom sa LED sijalicom 1x100W |  | kom | 0 | 0
5 | Installation cables PP-Y laid in the wall below the plaster |  | m1
Instalacioni vodovi PP-Y položeni u zid ispod maltera
| PP-Y-3x1.5mm2 |  | m1 | 0 | 0
| PP-Y-3x2.5mm2 |  | m1 | 0 | 0
6 | Installation cables PP-Y-1x6mm2 12m (complete) |  | pcs
| Provodnik PP-Y-1x6mm2 dužine oko 12m postaviti u instalacionu kutiju za izjednačavanje potencijala do mesta spajanja sa metalnim masama u kupatilu, koje se izvodi mesinganim obujmicama (komplet) |  | kom | 0 | 0
7 | Indicator for bathroom with two buttons and pilot light (complete) |  | pcs
| Indikator za kupatilo sa dva prekidača i signalnom lampicom (komplet) |  | kom | 0 | 0
8 | Box bonding type PS-49 (complete) |  | pcs
| Kutija za izjednačenje potencijala tip PS-49 (komplet) |  | kom | 0 | 0
9 | Monophasic shock-proof socket with lid for installation in a bathroom wall (complete) |  | pcs
| Monofazna "šuko" priključnica sa poklopcem za ugradnju u zid kupatila (komplet) |  | kom | 0 | 0
10 | Switchboard with automatic fuses (complete) |  | pcs
| Pomoćni RO - Razvodna tabla slična tipu "metalka" sa automatskim osiguračima, svim ostalim elementima i sitnim materijalom (komplet) |  | kom | 0 | 0
11 | FID switch 20/0,05A 3pole |  | pcs
| FID sklopka 20/0,05A 3polna |  | kom | 0 | 0
12 | Circuit breakers: |  | pcs
| Automatski osigurači: |  | pcs
| 10A |  | kom | 0 | 0
| 16A |  | kom | 0 | 0
13 | Additional fine material for mounting and connecting installations for 1 bathroom (complete) |  | complete
| Dodatni sitni materijal za ugradnju i povezivanje instalacija, komplet za 1 kupatilo (sa po 1 svetiljkom, 1 bojlerom i 1 veš mašinom) |  | komplet | 0 | 0
14 | The required certificate and electrical measurements of system installed for 1 bathroom |  | pcs
| Potrebni atest i merenja izvedenih električnih instalacija za 1 kupatilo |  | kom | 0 | 0
15 | Performing bathroom installations |  | pcs
| Izvođenje elektro instalacija za kupatilo |  | kom | 0 | 0
16 | Plaster for electrical installations |  | kg
| Gips za elektroinstalacije |  | kg | 0 | 0
0
|  | TOTAL / UKUPNO |  |  | 0
Remark: VAT is excluded
| Napomena: cena je bez PDV |  |  | Supplier/Isporucilac

## 21.
EHO project "Assistance for a New Start" 2021/2022 / EHO projekat "Podrška za novi početak" 2021/2022
LOT 2 - PROCUREMENT, DELIVERY AND INSTALLATION / NABAVKA, ISPORUKA I UGRADNJA PLUMBING, SEWAGE, SANITARY EQUIPMENT AND CERAMIC TILES AND ELECTICAL INSTALLATION AND EQUIPMENT FOR BATHROOM / INSTALACIJE VODOVODA, KANALIZACIJE I SANITARNE OPREME, KERAMIČKE PLOČICE I ELEKTRIČNE INSTALACIJE I OPREMA ZA KUPATILO
PLUMBING, SEWAGE, SANITARY EQUIPMENT AND CERAMIC TILES / INSTALACIJE VODOVODA , KANALIZACIJE, SANITARNA OPREMA I KERAMIČKE PLOČICE
Place / Mesto |  |  | No of house / Redni broj kuće |  | 21
Sr.Mitrovica - Laćarak |  |  | Address/adresa | Radnička 32
No | Description |  | i. U | Unit price | Total RSD
Br | Opis |  | j.m. | jed.cene | Ukupno RSD
1 | Boiler(complet)with warranty list 80 l |  | pcs
| Bojler 80 l sa sigurnosnim ventilom i pancir crevom i potrebnim držačima i šrafovima, garancija min 1 godinu |  | kom | 0 | 0
2 | Mixed shower tap simple |  | pcs
| Slavina za tuš jednoručna |  | kom | 0 | 0
3 | Shower bath 90/90, polyester |  | pcs
| Tuš kada sa sifonom 90/90 poliester |  | kom | 0 | 0
4 | Bathroom sink (compl) 500mm A class |  | pcs
| Lavabo 500mm A klase sa manžetnama, držačima,rebrastim sifonom, sifon gumom i šrafovima |  | kom | 0 | 0
5 | Mixed tap for sink |  | pcs
| Slavina za toplu i hladnu vodu za lavabo jednoručna zidna |  | kom | 0 | 0
6 | Mixed tap for kitchen sink |  | pcs
| Slavina za toplu i hladnu vodu za kuhinjsku sudoperu, jednoručna zidna |  | kom | 0 | 0
7 | Horizontal drain Ø75 with sub-chromed grill 20x20 cm |  | pcs
| Horizontalni slivnik Ø75 sa podnom hromiranom rešetkom 20x20 cm |  | kom | 0 | 0
8 | WC bowl with toilet seat model A class (complet) |  | pcs
| WC šolja sa daskom A klasa sa šrafovima i podnom gumom |  | kom | 0 | 0
9 | Toilet cistern |  | pcs
| Vodokotlić sa ispirnom cevi |  | kom | 0 | 0
10 | Sink 80/60cm stainless steel |  | pcs
| Jednodelna sudopera 80/60cm od rostfraja sa sifonom |  | kom | 0 | 0
11 | Kitchen boiler 10l with tap |  | pcs
| Kuhinjski bojler 10l sa baterijom i pancir crevima |  | kom | 0 | 0
12 | PPR Pipes 1/2" |  | m1
| PVC cevi 1/2" (ø20 mm) |  | m1 | 0 | 0
13 | PVC Pipes 3/4" |  | m1
| PPR cevi 3/4" (ø25 mm) |  | m1 | 0 | 0
14 | Fitting for water pipes |  | pcs
Fazonski komadi za vodovod:
| Telo ventila ø25 mm |  | kom | 0 | 0
| Telo ventila ø20 mm |  | kom | 0 | 0
| Nadogradnja (virbla) 25 |  | kom | 0 | 0
| Virbla kapa |  | kom | 0 | 0
| Koleno UN Ø20 1/2 " |  | kom | 0 | 0
| Koleno obično ø20 mm |  | kom | 0 | 0
| Muf SN ø25 |  | kom | 0 | 0
| T komad ø25 |  | kom | 0 | 0
| Redukcija ø25 na ø20 |  | kom | 0 | 0
| Koleno ø20/90 |  | kom | 0 | 0
| T koleno UN Ø20 1/2" |  | kom | 0 | 0
| T komad ø20 |  | kom | 0 | 0
| Obilazni luk ø20 |  | kom | 0 | 0
| Muf običan ø20 |  | kom | 0 | 0
| Sifon luk Ø50 |  | kom | 0 | 0
| Koleno ø25/90 |  | kom | 0 | 0
| Propusni ventil ø20 |  | kom | 0 | 0
| Ugaoni ventil za vodokotlić |  | kom | 0 | 0
| Plastično koleno za okiten cev ø32mm (1") |  | kom | 0 | 0
| Redukcija ø32 na ø25 (1" na 3/4") pocinkovana |  | kom | 0 | 0
| Ostali komadi za spojeve vodovoda, paušalno za 1 kupatilo |  | kom | 0 | 0
15 | Valve for washing machine |  | pcs
| Ventil za veš mašinu |  | kom | 0 | 0
16 | Siphon for washing machine mounted |  | pcs
| Sifon za veš mašinu nadgradni |  | kom | 0 | 0
17 | Threaded rods for hanging the equipment on poor bearing walls (complete) |  | pcs
| Navojne šipke (brezoni) za postavljanje opreme na loše nosivi zid (komplet) Ø10 |  | kom | 0 | 0
18 | PE Pipes 3/4" |  | m1
| PE cevi 3/4" okiten |  | m1 | 0 | 0
19 | PE pipe 1" |  | m1
| PE cev 1" okiten |  | m1 | 0 | 0
20 | PE pipe 5/4" |  | m1
| PE cev 5/4" okiten |  | m1 | 0 | 0
21 | Coupling halves OKITEN connector with ring 25 |  | pcs
| Poluspojka okiten spojnica sa prstenom 25 |  | kom | 0 | 0
22 | Coupling halves connector for OKITEN pipe 3/4" |  | pcs
| PVC poluspojka za okiten cev 3/4" |  | kom | 0 | 0
23 | Coupling halves connector for OKITEN pipe 1" |  | pcs
| PVC poluspojka za okiten cev 1" |  | kom | 0 | 0
24 | 3/4 PVC pen for alkatan |  | pcs
| Poluspojka PVC 3/4 UN za alkatan |  | kom | 0 | 0
25 | Semi-conductor T connector for alkatan 3/4 |  | pcs
| Poluspojka T spojka za alkatan 3/4 |  | kom | 0 | 0
26 | Plastic semicolon 3/4 90 ° SPN for rounded |  | pcs
| Plastična poluspojka 3/4 90° SPN za okiten |  | kom | 0 | 0
27 | Ø25cm cap for welding |  | pcs
| Kapa od Ø25cm za varenje |  | kom | 0 | 0
28 | Cap Ø20 for welding |  | pcs
| Kapa Ø20 za varenje |  | kom | 0 | 0
29 | Pipe extension of 2cm 1 / 2' |  | pcs
| Nastavak za cev od 2cm 1/2´ |  | kom | 0 | 0
30 | Pipe extension of 3cm 1/2 ' |  | pcs
| Nastavak od 3cm 1/2´ |  | kom | 0 | 0
31 | Coupling halves connector for OKITEN pipe 1", brass |  | pcs
| Mesingana poluspojka za okiten cev 1" |  | kom | 0 | 0
32 | Ball valve 3/4" with external thread |  | pcs
| Kuglasta slavina 3/4" sa spoljnim navojem |  | kom | 0 | 0
33 | Water pump P=0,75kW, Q=5-50 l/min, H=22-66m. Delivery and installation with previous rinsing of the well |  | pcs
| Hidropak P=0,75kW, Q=5-50 l/min, H=22-66m. Isporuka i ugradnja sa prethodnim ispiranjem bunara u koji se hidropak postavlja. |  | kom | 0 | 0
34 | Suction basket for water pump 1" |  | pcs
| Usisna korpa za hidropak 1" |  | kom | 0 | 0
35 | Leaky valve with a tap |  | pcs
| Propusni ventil sa zimskom slavinom 1" |  | kom | 0 | 0
36 | PVC pipes for sewerage ø=100mm |  | pcs
PVC kanalizacione cevi ø=100mm
| ø100/4000 |  | kom | 0 | 0
| ø100/2000 |  | kom | 0 | 0
| ø100/1000 |  | kom | 0 | 0
| ø100/500 |  | kom | 0 | 0
| ø100/250 |  | kom | 0 | 0
37 | PVC pipes for sewerage ø=70mm |  | pcs
| PVC kanalizacione cevi ø=70mm |  |  | 0 | 0
| ø70/500 |  | kom | 0 | 0
| ø70/250 |  | kom | 0 | 0
38 | PVC pipes for sewerage ø=50mm |  | pcs
PVC kanalizacione cevi ø=50mm
| ø50/2000 |  | kom | 0 | 0
| ø50/1000 |  | kom | 0 | 0
| ø50/500 |  | kom | 0 | 0
| ø50/250 |  | kom | 0 | 0
39 | Fitting for sewerage |  | pcs
Fazonski komadi za kanalizaciju
| KR 100/45° |  | kom | 0 | 0
| KR 100/70/45° |  | kom | 0 | 0
| KR 70/45° |  | kom | 0 | 0
| KR 70/50/45° |  | kom | 0 | 0
| KR 50/45° |  | kom | 0 | 0
| L 100/45º (luk) |  | kom | 0 | 0
| L 70/45 º |  | kom | 0 | 0
| L 50/45 º |  | kom | 0 | 0
| L 100/90 º |  | kom | 0 | 0
| L70/90º |  | kom | 0 | 0
| L50/90º |  | kom | 0 | 0
| T 100/100 |  | kom | 0 | 0
| T 110/50 |  | kom | 0 | 0
| T 50/50 |  | kom | 0 | 0
| Gumica za cev 50 |  | kom | 0 | 0
| Gumica za cev 100 |  | kom | 0 | 0
40 | PVC Insects screen Grid Ø 50 (for septic tank vent grille) |  | pcs
| Rešetka ø50 sa mrežicom za zaštitu od insekata, PVC (završna rešetka na odušku septičke jame) |  | kom | 0 | 0
41 | Ceramic tiles for walls, I class - Delivery and installation of tiles |  | m2
| Keramičke pločice zidne I klase - Isporuka i ugradnja |  | m2 | 0 | 0
42 | Ceramic tiles for floors, I class - Delivery and installation of tiles |  | m2
| Keramičke pločice podne I klase - Isporuka i ugradnja |  | m2 | 0 | 0
43 | Glue for ceramic tiles 8 kg/m2 |  | kg
| Lepak za pločice 8kg/m2 |  | kg | 0 | 0
44 | Crosses for tiles 2mm (package of 100 pieces ) |  | package
| Krstići za pločice 2mm (paket 100 kom) |  | paket | 0 | 0
45 | Mixture for grouting of the ceramic tiles 0.4 kg/m2 |  | kg
| Smesa za fugovanje keramičkih pločica 0.4 kg/m2 |  | kg | 0 | 0
46 | Installation of plumbing, sewage and sanitary equipment installations with conductivity testing (per averige bathroom) |  | lump sum
| Izrada instalacija ViK, ugrađivanje sanitarija i ispitivanje na pritisak na provodljivost (po prosečnom kupatilu) |  | paušalno | 0 | 0
0
ELECTRICAL INSTALLATIONS AND EQUIPMENT FOR BATHROOM / ELEKTRIČNE INSTALACIJE I OPREMA ZA KUPATILO |  |  |  | 0
0
No | Description |  |  |  |  | .
Br | Opis
1 | Power cables from the main distribution board to the bathroom DB. The exact lenght is to determine on-site. |  | m1
| Napojni kablovi PPY 5x2.5mm2 od GRO do RO za kupatilo. Tačna dužina se utvrđuje na licu mesta |  | m1 | 0 | 0
2 | Main fuses 20A |  | kom
| Glavni osigurači kod sata 20A |  | pcs | 0 | 0
3 | Protective grounding metal masses (complete - galvanized strip 15m and crossing part) |  | m1
| Zaštitno uzemljenje metalnih masa, u zavisnosti od situacije, povezati na postojeće ili izvesti komplet ako ne postoji (pocinkovana traka 15m i ukrsni komad) |  | m1 | 0 | 0
4 | Ceiling or wall lamp with opal glass 1x100W |  | pcs
| Plafonska ili zidna svetiljka sa sijalicom sa LED sijalicom 1x100W |  | kom | 0 | 0
5 | Installation cables PP-Y laid in the wall below the plaster |  | m1
Instalacioni vodovi PP-Y položeni u zid ispod maltera
| PP-Y-3x1.5mm2 |  | m1 | 0 | 0
| PP-Y-3x2.5mm2 |  | m1 | 0 | 0
6 | Installation cables PP-Y-1x6mm2 12m (complete) |  | pcs
| Provodnik PP-Y-1x6mm2 dužine oko 12m postaviti u instalacionu kutiju za izjednačavanje potencijala do mesta spajanja sa metalnim masama u kupatilu, koje se izvodi mesinganim obujmicama (komplet) |  | kom | 0 | 0
7 | Indicator for bathroom with two buttons and pilot light (complete) |  | pcs
| Indikator za kupatilo sa dva prekidača i signalnom lampicom (komplet) |  | kom | 0 | 0
8 | Box bonding type PS-49 (complete) |  | pcs
| Kutija za izjednačenje potencijala tip PS-49 (komplet) |  | kom | 0 | 0
9 | Monophasic shock-proof socket with lid for installation in a bathroom wall (complete) |  | pcs
| Monofazna "šuko" priključnica sa poklopcem za ugradnju u zid kupatila (komplet) |  | kom | 0 | 0
10 | Switchboard with automatic fuses (complete) |  | pcs
| Pomoćni RO - Razvodna tabla slična tipu "metalka" sa automatskim osiguračima, svim ostalim elementima i sitnim materijalom (komplet) |  | kom | 0 | 0
11 | FID switch 20/0,05A 3pole |  | pcs
| FID sklopka 20/0,05A 3polna |  | kom | 0 | 0
12 | Circuit breakers: |  | pcs
Automatski osigurači:
| 10A |  | kom | 0 | 0
| 16A |  | kom | 0 | 0
13 | Additional fine material for mounting and connecting installations for 1 bathroom (complete) |  | complete
| Dodatni sitni materijal za ugradnju i povezivanje instalacija, komplet za 1 kupatilo (sa po 1 svetiljkom, 1 bojlerom i 1 veš mašinom) |  | komplet | 0 | 0
14 | The required certificate and electrical measurements of system installed for 1 bathroom |  | pcs
| Potrebni atest i merenja izvedenih električnih instalacija za 1 kupatilo |  | kom | 0 | 0
15 | Performing bathroom installations |  | pcs
| Izvođenje elektro instalacija za kupatilo |  | kom | 0 | 0
16 | Plaster for electrical installations |  | kg
| Gips za elektroinstalacije |  | kg | 0 | 0
0
|  | TOTAL / UKUPNO |  |  | 0
Remark: VAT is excluded
| Napomena: cena je bez PDV |  |  | Supplier/Isporucilac

## 22.
EHO project "Assistance for a New Start" 2021/2022 / EHO projekat "Podrška za novi početak" 2021/2022
LOT 2 - PROCUREMENT, DELIVERY AND INSTALLATION / NABAVKA, ISPORUKA I UGRADNJA PLUMBING, SEWAGE, SANITARY EQUIPMENT AND CERAMIC TILES AND ELECTICAL INSTALLATION AND EQUIPMENT FOR BATHROOM / INSTALACIJE VODOVODA, KANALIZACIJE I SANITARNE OPREME, KERAMIČKE PLOČICE I ELEKTRIČNE INSTALACIJE I OPREMA ZA KUPATILO
PLUMBING, SEWAGE, SANITARY EQUIPMENT AND CERAMIC TILES / INSTALACIJE VODOVODA , KANALIZACIJE, SANITARNA OPREMA I KERAMIČKE PLOČICE
Place / Mesto |  |  | No of house / Redni broj kuće |  | 22
Sr.Mitrovica - Salaš Noćajski |  |  | Address/adresa | Dušana Dostanića 26
No | Description |  | i. U | Unit price | Total RSD
Br | Opis |  | j.m. | jed.cene | Ukupno RSD
1 | Boiler(complet)with warranty list 80 l |  | pcs
| Bojler 80 l sa sigurnosnim ventilom i pancir crevom i potrebnim držačima i šrafovima, garancija min 1 godinu |  | kom | 0 | 0
2 | Mixed shower tap simple |  | pcs
| Slavina za tuš jednoručna |  | kom | 0 | 0
3 | Shower bath 90/90, polyester |  | pcs
| Tuš kada sa sifonom 90/90 poliester |  | kom | 0 | 0
4 | Bathroom sink (compl) 500mm A class |  | pcs
| Lavabo 500mm A klase sa manžetnama, držačima,rebrastim sifonom, sifon gumom i šrafovima |  | kom | 0 | 0
5 | Mixed tap for sink |  | pcs
| Slavina za toplu i hladnu vodu za lavabo jednoručna zidna |  | kom | 0 | 0
6 | Mixed tap for kitchen sink |  | pcs
| Slavina za toplu i hladnu vodu za kuhinjsku sudoperu, jednoručna zidna |  | kom | 0 | 0
7 | Horizontal drain Ø75 with sub-chromed grill 20x20 cm |  | pcs
| Horizontalni slivnik Ø75 sa podnom hromiranom rešetkom 20x20 cm |  | kom | 0 | 0
8 | WC bowl with toilet seat model A class (complet) |  | pcs
| WC šolja sa daskom A klasa sa šrafovima i podnom gumom |  | kom | 0 | 0
9 | Toilet cistern |  | pcs
| Vodokotlić sa ispirnom cevi |  | kom | 0 | 0
10 | Sink 80/60cm stainless steel |  | pcs
| Jednodelna sudopera 80/60cm od rostfraja sa sifonom |  | kom | 0 | 0
11 | Kitchen boiler 10l with tap |  | pcs
| Kuhinjski bojler 10l sa baterijom i pancir crevima |  | kom | 0 | 0
12 | PPR Pipes 1/2" |  | m1
| PVC cevi 1/2" (ø20 mm) |  | m1 | 0 | 0
13 | PVC Pipes 3/4" |  | m1
| PPR cevi 3/4" (ø25 mm) |  | m1 | 0 | 0
14 | Fitting for water pipes |  | pcs
Fazonski komadi za vodovod:
| Telo ventila ø25 mm |  | kom | 0 | 0
| Telo ventila ø20 mm |  | kom | 0 | 0
| Nadogradnja (virbla) 25 |  | kom | 0 | 0
| Virbla kapa |  | kom | 0 | 0
| Koleno UN Ø20 1/2 " |  | kom | 0 | 0
| Koleno obično ø20 mm |  | kom | 0 | 0
| Muf SN ø25 |  | kom | 0 | 0
| T komad ø25 |  | kom | 0 | 0
| Redukcija ø25 na ø20 |  | kom | 0 | 0
| Koleno ø20/90 |  | kom | 0 | 0
| T koleno UN Ø20 1/2" |  | kom | 0 | 0
| T komad ø20 |  | kom | 0 | 0
| Obilazni luk ø20 |  | kom | 0 | 0
| Muf običan ø20 |  | kom | 0 | 0
| Sifon luk Ø50 |  | kom | 0 | 0
| Koleno ø25/90 |  | kom | 0 | 0
| Propusni ventil ø20 |  | kom | 0 | 0
| Ugaoni ventil za vodokotlić |  | kom | 0 | 0
| Plastično koleno za okiten cev ø32mm (1") |  | kom | 0 | 0
| Redukcija ø32 na ø25 (1" na 3/4") pocinkovana |  | kom | 0 | 0
| Ostali komadi za spojeve vodovoda, paušalno za 1 kupatilo |  | kom | 0 | 0
15 | Valve for washing machine |  | pcs
| Ventil za veš mašinu |  | kom | 0 | 0
16 | Siphon for washing machine mounted |  | pcs
| Sifon za veš mašinu nadgradni |  | kom | 0 | 0
17 | Threaded rods for hanging the equipment on poor bearing walls (complete) |  | pcs
| Navojne šipke (brezoni) za postavljanje opreme na loše nosivi zid (komplet) Ø10 |  | kom | 0 | 0
18 | PE Pipes 3/4" |  | m1
| PE cevi 3/4" okiten |  | m1 | 0 | 0
19 | PE pipe 1" |  | m1
| PE cev 1" okiten |  | m1 | 0 | 0
20 | PE pipe 5/4" |  | m1
| PE cev 5/4" okiten |  | m1 | 0 | 0
21 | Coupling halves OKITEN connector with ring 25 |  | pcs
| Poluspojka okiten spojnica sa prstenom 25 |  | kom | 0 | 0
22 | Coupling halves connector for OKITEN pipe 3/4" |  | pcs
| PVC poluspojka za okiten cev 3/4" |  | kom | 0 | 0
23 | Coupling halves connector for OKITEN pipe 1" |  | pcs
| PVC poluspojka za okiten cev 1" |  | kom | 0 | 0
24 | 3/4 PVC pen for alkatan |  | pcs
| Poluspojka PVC 3/4 UN za alkatan |  | kom | 0 | 0
25 | Semi-conductor T connector for alkatan 3/4 |  | pcs
| Poluspojka T spojka za alkatan 3/4 |  | kom | 0 | 0
26 | Plastic semicolon 3/4 90 ° SPN for rounded |  | pcs
| Plastična poluspojka 3/4 90° SPN za okiten |  | kom | 0 | 0
27 | Ø25cm cap for welding |  | pcs
| Kapa od Ø25cm za varenje |  | kom | 0 | 0
28 | Cap Ø20 for welding |  | pcs
| Kapa Ø20 za varenje |  | kom | 0 | 0
29 | Pipe extension of 2cm 1 / 2' |  | pcs
| Nastavak za cev od 2cm 1/2´ |  | kom | 0 | 0
30 | Pipe extension of 3cm 1/2 ' |  | pcs
| Nastavak od 3cm 1/2´ |  | kom | 0 | 0
31 | Coupling halves connector for OKITEN pipe 1", brass |  | pcs
| Mesingana poluspojka za okiten cev 1" |  | kom | 0 | 0
32 | Ball valve 3/4" with external thread |  | pcs
| Kuglasta slavina 3/4" sa spoljnim navojem |  | kom | 0 | 0
33 | Water pump P=0,75kW, Q=5-50 l/min, H=22-66m. Delivery and installation with previous rinsing of the well |  | pcs
| Hidropak P=0,75kW, Q=5-50 l/min, H=22-66m. Isporuka i ugradnja sa prethodnim ispiranjem bunara u koji se hidropak postavlja. |  | kom | 0 | 0
34 | Suction basket for water pump 1" |  | pcs
| Usisna korpa za hidropak 1" |  | kom | 0 | 0
35 | Leaky valve with a tap |  | pcs
| Propusni ventil sa zimskom slavinom 1" |  | kom | 0 | 0
36 | PVC pipes for sewerage ø=100mm |  | pcs
PVC kanalizacione cevi ø=100mm
| ø100/4000 |  | kom | 0 | 0
| ø100/2000 |  | kom | 0 | 0
| ø100/1000 |  | kom | 0 | 0
| ø100/500 |  | kom | 0 | 0
| ø100/250 |  | kom | 0 | 0
37 | PVC pipes for sewerage ø=70mm |  | pcs
| PVC kanalizacione cevi ø=70mm |  |  | 0 | 0
| ø70/500 |  | kom | 0 | 0
| ø70/250 |  | kom | 0 | 0
38 | PVC pipes for sewerage ø=50mm |  | pcs
PVC kanalizacione cevi ø=50mm
| ø50/2000 |  | kom | 0 | 0
| ø50/1000 |  | kom | 0 | 0
| ø50/500 |  | kom | 0 | 0
| ø50/250 |  | kom | 0 | 0
39 | Fitting for sewerage |  | pcs
Fazonski komadi za kanalizaciju
| KR 100/45° |  | kom | 0 | 0
| KR 100/70/45° |  | kom | 0 | 0
| KR 70/45° |  | kom | 0 | 0
| KR 70/50/45° |  | kom | 0 | 0
| KR 50/45° |  | kom | 0 | 0
| L 100/45º (luk) |  | kom | 0 | 0
| L 70/45 º |  | kom | 0 | 0
| L 50/45 º |  | kom | 0 | 0
| L 100/90 º |  | kom | 0 | 0
| L70/90º |  | kom | 0 | 0
| L50/90º |  | kom | 0 | 0
| T 100/100 |  | kom | 0 | 0
| T 110/50 |  | kom | 0 | 0
| T 50/50 |  | kom | 0 | 0
| Gumica za cev 50 |  | kom | 0 | 0
| Gumica za cev 100 |  | kom | 0 | 0
40 | PVC Insects screen Grid Ø 50 (for septic tank vent grille) |  | pcs
| Rešetka ø50 sa mrežicom za zaštitu od insekata, PVC (završna rešetka na odušku septičke jame) |  | kom | 0 | 0
41 | Ceramic tiles for walls, I class - Delivery and installation of tiles |  | m2
| Keramičke pločice zidne I klase - Isporuka i ugradnja |  | m2 | 0 | 0
42 | Ceramic tiles for floors, I class - Delivery and installation of tiles |  | m2
| Keramičke pločice podne I klase - Isporuka i ugradnja |  | m2 | 0 | 0
43 | Glue for ceramic tiles 8 kg/m2 |  | kg
| Lepak za pločice 8kg/m2 |  | kg | 0 | 0
44 | Crosses for tiles 2mm (package of 100 pieces ) |  | package
| Krstići za pločice 2mm (paket 100 kom) |  | paket | 0 | 0
45 | Mixture for grouting of the ceramic tiles 0.4 kg/m2 |  | kg
| Smesa za fugovanje keramičkih pločica 0.4 kg/m2 |  | kg | 0 | 0
46 | Installation of plumbing, sewage and sanitary equipment installations with conductivity testing (per averige bathroom) |  | lump sum
| Izrada instalacija ViK, ugrađivanje sanitarija i ispitivanje na pritisak na provodljivost (po prosečnom kupatilu) |  | paušalno | 0 | 0
0
ELECTRICAL INSTALLATIONS AND EQUIPMENT FOR BATHROOM / ELEKTRIČNE INSTALACIJE I OPREMA ZA KUPATILO |  |  |  | 0
0
No | Description |  |  |  |  | .
Br | Opis
1 | Power cables from the main distribution board to the bathroom DB. The exact lenght is to determine on-site. |  | m1
| Napojni kablovi PPY 5x2.5mm2 od GRO do RO za kupatilo. Tačna dužina se utvrđuje na licu mesta |  | m1 | 0 | 0
2 | Main fuses 20A |  | kom
| Glavni osigurači kod sata 20A |  | pcs | 0 | 0
3 | Protective grounding metal masses (complete - galvanized strip 15m and crossing part) |  | m1
| Zaštitno uzemljenje metalnih masa, u zavisnosti od situacije, povezati na postojeće ili izvesti komplet ako ne postoji (pocinkovana traka 15m i ukrsni komad) |  | m1 | 0 | 0
4 | Ceiling or wall lamp with opal glass 1x100W |  | pcs
| Plafonska ili zidna svetiljka sa sijalicom sa LED sijalicom 1x100W |  | kom | 0 | 0
5 | Installation cables PP-Y laid in the wall below the plaster |  | m1
Instalacioni vodovi PP-Y položeni u zid ispod maltera
| PP-Y-3x1.5mm2 |  | m1 | 0 | 0
| PP-Y-3x2.5mm2 |  | m1 | 0 | 0
6 | Installation cables PP-Y-1x6mm2 12m (complete) |  | pcs
| Provodnik PP-Y-1x6mm2 dužine oko 12m postaviti u instalacionu kutiju za izjednačavanje potencijala do mesta spajanja sa metalnim masama u kupatilu, koje se izvodi mesinganim obujmicama (komplet) |  | kom | 0 | 0
7 | Indicator for bathroom with two buttons and pilot light (complete) |  | pcs
| Indikator za kupatilo sa dva prekidača i signalnom lampicom (komplet) |  | kom | 0 | 0
8 | Box bonding type PS-49 (complete) |  | pcs
| Kutija za izjednačenje potencijala tip PS-49 (komplet) |  | kom | 0 | 0
9 | Monophasic shock-proof socket with lid for installation in a bathroom wall (complete) |  | pcs
| Monofazna "šuko" priključnica sa poklopcem za ugradnju u zid kupatila (komplet) |  | kom | 0 | 0
10 | Switchboard with automatic fuses (complete) |  | pcs
| Pomoćni RO - Razvodna tabla slična tipu "metalka" sa automatskim osiguračima, svim ostalim elementima i sitnim materijalom (komplet) |  | kom | 0 | 0
11 | FID switch 20/0,05A 3pole |  | pcs
| FID sklopka 20/0,05A 3polna |  | kom | 0 | 0
12 | Circuit breakers: |  | pcs
Automatski osigurači:
| 10A |  | kom | 0 | 0
| 16A |  | kom | 0 | 0
13 | Additional fine material for mounting and connecting installations for 1 bathroom (complete) |  | complete
| Dodatni sitni materijal za ugradnju i povezivanje instalacija, komplet za 1 kupatilo (sa po 1 svetiljkom, 1 bojlerom i 1 veš mašinom) |  | komplet | 0 | 0
14 | The required certificate and electrical measurements of system installed for 1 bathroom |  | pcs
| Potrebni atest i merenja izvedenih električnih instalacija za 1 kupatilo |  | kom | 0 | 0
15 | Performing bathroom installations |  | pcs
| Izvođenje elektro instalacija za kupatilo |  | kom | 0 | 0
16 | Plaster for electrical installations |  | kg
| Gips za elektroinstalacije |  | kg | 0 | 0
0
|  | TOTAL / UKUPNO |  |  | 0
Remark: VAT is excluded
| Napomena: cena je bez PDV |  |  | Supplier/Isporucilac